## data
Network | Code | Address | Location | Latitude | Longitude | Elevation | SensorDepth | InstallationData | RemovalDate | Slope | F0 | Vs30 | Tp | BoreholeLog | SensorSerial | RecorderSerial | Frequency | Sensor | Recorder | GainE | GainN | GainU | Description | KyhStatus | CalibrationParameter | Province | District
GZ | CUBK | Gazi Üniversitesi Kampüsü | Gazi Üniversitesi Kampüsü | 40.2409 | 33.0319 | 995 |  | 2010-01-01T00:00:00 |  | S0 |  | 218 |  |  |  |  | 100 |  |  | 0 | 0 | 0 |  | Active |  | Ankara | Çubuk
TK | 4415 |  |  | 38.3495 | 38.2002 | 960 |  | 2025-04-22T14:15:00 |  |  |  | 1078 |  |  |  |  | 100 |  |  | 423245 | 423245 | 423245 |  | Active |  | Malatya | Yeşilyurt
TK | 0213 | Çok Programlı Anadolu Lisesi | Çok Programlı Anadolu Lisesi | 37.7967 | 37.9296 | 602 |  | 2018-12-30T03:00:00 |  |  |  | 448 |  |  |  |  | 100 |  |  | 405316 | 405316 | 405316 |  | Active | SARA ACEBOX SA10 | Adıyaman | Tut
TK | 8101 | Meteoroloji Müdürlüğü, Mustafa Kemal Mahallesi, No:1 | Meteoroloji Müdürlüğü, Mustafa Kemal Mahallesi, No:1 | 40.8439 | 31.1481 | 145 |  | 1999-08-17T03:00:00 |  | S0 |  | 282 |  | C | 2829 |  | 100 |  |  | 405316 | 405316 | 405316 |  | Active |  | Düzce | Düzce Merkez
TK | 8111 | Orman İşletme Müdürlüğü | Orman İşletme Müdürlüğü | 40.9614 | 31.4487 | 330 |  | 2016-12-19T03:00:00 |  |  |  | 1401 |  |  |  |  | 100 |  |  | 405316 | 405316 | 405316 |  | Active | SARA ACEBOX SA10 | Düzce | Yığılca
TK | 2718 | Mevlana imam Hatip Ortaokulu İslahiye | Mevlana imam Hatip Ortaokulu İslahiye | 37.0078 | 36.6266 | 527 |  | 2021-10-31T15:23:00 |  |  |  | 572 |  |  |  |  | 100 |  |  | 384955 | 384955 | 384955 |  | Active |  | Gaziantep | İslahiye
TK | 0602 | Milli Eğitim Müdürlüğü | Milli Eğitim Müdürlüğü | 39.4354 | 32.4959 | 1220 |  | 2010-09-27T00:00:00 |  | S0 |  | 419 |  | B | B |  | 100 |  |  | 0 | 0 | 0 |  | Active |  | Ankara | Haymana
TK | 1029 |  |  | 39.5589 | 27.0854 | 39 |  | 2024-06-06T15:30:00 | [8 empty] | 100 |  |  | 423245 | 423245 | 423245 |  | Active |  | Balıkesir | Havran
TK | 5602 | ORMAN İŞLETME ŞEFLİĞİ | ORMAN İŞLETME ŞEFLİĞİ | 37.9313 | 42.5498 | 1400 |  | 2021-12-20T03:00:00 |  |  |  | 506 |  |  |  |  | 200 |  |  | 424780 | 424780 | 424780 |  | Active |  | Siirt | Pervari
TK | 4201 | Ömer İzgi Devlet Hastanesi | Ömer İzgi Devlet Hastanesi | 38.1415 | 31.6852 | 1210 |  | 2007-04-19T00:00:00 |  |  |  | 385 |  |  |  |  | 100 |  |  | 0 | 0 | 0 |  | Active |  | Konya | Doğanhisar
GZ | MNGN | Yenikonak Köyü | Yenikonak Köyü | 40.9386 | 32.0741 | 658 |  | 2010-01-01T00:00:00 | [8 empty] | 100 |  |  | 0 | 0 | 0 |  | Active |  | Bolu | Mengen
GZ | ILGZ | Bükcük Köyü | Bükcük Köyü | 40.9248 | 33.6282 | 938 |  | 2010-01-01T00:00:00 | [8 empty] | 100 |  |  | 0 | 0 | 0 |  | Active |  | Çankırı | Ilgaz
TK | 1030 | Meslek Yüksek Okulu | Meslek Yüksek Okulu | 39.3989 | 28.1283 | 142 |  | 2024-06-06T13:00:00 |  | S0 |  | 300 |  |  |  |  | 100 |  |  | 384955 | 384955 | 384955 |  | Active |  | Balıkesir | Bigadiç
GZ | BKNT | Batıkent İlköğretim Okulu | Batıkent İlköğretim Okulu | 39.9689 | 32.7271 | 830 |  | 2010-01-01T00:00:00 |  | S0 |  | 341 |  |  |  |  | 100 |  |  | 0 | 0 | 0 |  | Active |  | Ankara | Yenimahalle
GZ | YMHL | Alparslan İlköğretim Okulu | Alparslan İlköğretim Okulu | 39.9905 | 32.6953 | 836 |  | 2010-01-01T00:00:00 |  | S0 |  | 313 |  |  |  |  | 100 |  |  | 0 | 0 | 0 |  | Active |  | Ankara | Yenimahalle
GZ | GUZK | Güzelkent İlköğretim Okulu | Güzelkent İlköğretim Okulu | 39.9818 | 32.625 | 815 |  | 2008-01-01T00:00:00 |  | S0 |  | 255 |  |  |  |  | 100 |  |  | 0 | 0 | 0 |  | Active |  | Ankara | Etimesgut
TK | 2012 | Merkezefendi Belediyesi Mali Hizmetler Müdürlüğü | Merkezefendi Belediyesi Mali Hizmetler Müdürlüğü | 37.77 | 29.08 | 395 |  | 2013-02-12T02:00:00 |  | S0 | 3,03 | 462 | 0.33 |  |  |  | 100 |  |  | 384955 | 384955 | 384955 |  | Active | GEOSIG GMS+ AC-73 | Denizli | Merkezefendi
TU | ATA5 |  |  | 39.9046 | 41.2448 | 1860 |  | 2014-02-28T02:00:00 | [8 empty] | 100 |  |  | 265823 | 265823 | 265823 |  | Active |  | Erzurum | Yakutiye
TK | 3135 | Uluçınar İlköğretim Okulu | Uluçınar İlköğretim Okulu | 36.4089 | 35.8831 | 3 |  | 2013-11-01T02:00:00 |  |  | 2,3 | 460 | 0.435 |  |  |  | 100 |  |  | 384955 | 384955 | 384955 |  | Active | GEOSIG GMS+ AC-73 | Hatay | Arsuz
TU | EKAR | Gülbaba TRT Vericisi | Gülbaba TRT Vericisi | 39.2559 | 42.064 | 2129 |  | 2009-09-29T03:00:00 |  |  | 1,55 | 445 | 0.64 |  |  |  | 90 |  |  | 328937 | 328937 | 328937 |  | Active | GURALP CMG-5T DC_100 s, 2X0.508 V/m/s**2, 4g | Erzurum | Karaçoban
TK | 4703 | HÜKÜMET KONAĞI | HÜKÜMET KONAĞI | 37.1845 | 40.5947 | 485 |  | 2021-12-21T03:00:00 |  |  |  | 281 |  |  |  |  | 200 |  |  | 424780 | 424780 | 424780 |  | Active |  | Mardin | Kızıltepe
TK | 3148 |  |  | 35.8887 | 36.0919 | 562 |  | 2023-10-05T13:30:00 |  |  |  | 1444 |  |  |  |  | 100 |  |  | 405316 | 405316 | 405316 |  | Active |  | Hatay | Yayladağı
TK | 4211 | Serüstad Mesleki ve Teknik Anadolu Lisesi | Serüstad Mesleki ve Teknik Anadolu Lisesi | 37.1856 | 32.2499 | 1138 |  | 2018-12-03T03:00:00 |  |  |  | 284 |  |  |  |  | 100 |  |  | 405316 | 405316 | 405316 |  | Active | SARA ACEBOX SA10 | Konya | Bozkır
TK | 7103 | Halk Sağlığı Devlet Hastanesi | Halk Sağlığı Devlet Hastanesi | 39.9403 | 34.0327 | 684 |  | 2015-04-22T03:00:00 |  |  |  | 350 |  |  |  |  | 100 |  |  | 384955 | 384955 | 384955 |  | Active | GEOSIG GMS+ AC-73 | Kırıkkale | Delice
TU | AMSY | AFAD Telsiz Vericisi | AFAD Telsiz Vericisi | 40.6371 | 35.8347 | 951 |  | 2013-05-29T03:00:00 |  | S3 | 15 | 942 | 0.06 |  |  |  | 100 |  |  | 331267 | 333873 | 333220 |  | Active | GURALP CMG-5T DC_100 s, 2X0.508 V/m/s**2, 4g | Amasya | Amasya Merkez
TU | DNZT | DNZT Derinkuyu | DNZT Derinkuyu | 37.2787 | 29.0248 | 1021 | 100 | 2018-01-29T15:00:00 | [8 empty] | 100 |  |  | 1019700 | 1019700 | 1019700 |  | Active |  | Denizli | Tavas
TU | IZMD | IZMD Derinkuyu | IZMD Derinkuyu | 38.9842 | 26.9281 | 1021 | 100 | 2018-01-29T15:00:00 | [8 empty] | 100 |  |  | 1019700 | 1019700 | 1019700 |  | Active |  | İzmir | Dikili
TU | KORT | RadyoLink İstasyonu | RadyoLink İstasyonu | 37.0007 | 30.3503 | 1304 |  | 2007-03-08T02:00:00 |  | S3 | 15 | 1822 | 0.06 |  |  |  | 83 |  |  | 316802 | 318645 | 318491 |  | Active | GURALP CMG-5T DC_100 s, 2X0.508 V/m/s**2, 4g | Antalya | Korkuteli
TK | 3606 |  |  | 40.1455 | 42.6985 | 1581 |  | 2022-04-04T03:00:00 | [8 empty] | 200 |  |  | 204000 | 204000 | 204000 |  | Active |  | Kars | Sarıkamış
TK | 3607 |  |  | 40.1443 | 42.6963 | 1557 |  | 2022-04-04T03:00:00 | [8 empty] | 200 |  |  | 204000 | 204000 | 204000 |  | Active |  | Kars | Sarıkamış
TU | IMRA |  |  | 40.5639 | 28.5285 | 125 |  | 2019-11-08T15:00:00 | [8 empty] | 100 |  |  | 317951 | 317951 | 317951 |  | Active | GURALP CMG-5T DC_100 s, 2X0.508 V/m/s**2, 4g | Bursa | Karacabey
TK | 4213 |  |  | 37.4244 | 31.8496 | 1149 |  | 2022-05-18T16:30:00 |  |  |  | 642 |  |  |  |  | 100 |  |  | 384955 | 384955 | 384955 |  | Active |  | Konya | Seydişehir
TK | 7202 | Hükümet Konagı | Hükümet Konagı | 37.5692 | 41.3861 | 950 |  | 2021-12-21T03:00:00 |  |  |  | 357 |  |  |  |  | 200 |  |  | 424780 | 424780 | 424780 |  | Active |  | Batman | Gercüş
TK | 5507 | Karadeniz Mesleki ve Teknik Anadolu Lisesi | Karadeniz Mesleki ve Teknik Anadolu Lisesi | 41.2056 | 36.9642 | 4 |  | 2019-10-12T03:00:00 |  |  |  | 181 |  |  |  |  | 100 |  |  | 405316 | 405316 | 405316 |  | Active | SARA ACEBOX SA10 | Samsun | Terme
TK | 0803 | İlçe Emniyet Müdürlüğü Arkası | İlçe Emniyet Müdürlüğü Arkası | 41.4064 | 41.4329 | 46 |  | 2019-10-14T03:00:00 |  |  |  | 276 |  |  |  |  | 100 |  |  | 405316 | 405316 | 405316 |  | Active | SARA ACEBOX SA10 | Artvin | Hopa
TK | 2013 | Hükümet Konağı | Hükümet Konağı | 38.0448 | 28.8336 | 621 |  | 2013-02-12T02:00:00 |  | S0 |  | 346 |  | YOK | YOK |  | 100 |  |  | 384955 | 384955 | 384955 |  | Active | GEOSIG GMS+ AC-73 | Denizli | Buldan
TK | 2015 | DSİ | DSİ | 37.9325 | 28.9229 | 157 |  | 2013-09-25T03:00:00 |  | S0 |  | 232 |  |  |  |  | 100 |  |  | 384955 | 384955 | 384955 |  | Active | GEOSIG GMS+ AC-73 | Denizli | Sarayköy
TK | 4002 | İlçe Gençlik ve Spor Müdürlüğü | İlçe Gençlik ve Spor Müdürlüğü | 39.3652 | 33.7126 | 1112 |  | 2014-10-01T03:00:00 |  |  |  | 417 |  |  |  |  | 100 |  |  | 384955 | 384955 | 384955 |  | Active | GEOSIG GMS+ AC-73 | Kırşehir | Kaman
TK | 7803 | Halk Eğitim Merkezi | Halk Eğitim Merkezi | 41.4269 | 32.9557 | 908 |  | 2019-10-10T03:00:00 |  |  |  | 848 |  |  |  |  | 100 |  |  | 405316 | 405316 | 405316 |  | Active | SARA ACEBOX SA10 | Karabük | Eflani
TU | YAYL | TRT Vericisi | TRT Vericisi | 36.0343 | 36.107 | 1225 |  | 2007-06-08T03:00:00 |  | S0 | 5,2 | 1011 | 0.19 |  |  |  | 91 |  |  | 332673 | 332673 | 332673 |  | Active | GURALP CMG-5T DC_100 s, 2X0.508 V/m/s**2, 4g | Hatay | Yayladağı
TK | 1811 |  |  | 40.8426 | 33.2594 | 1138 |  | 2023-10-30T03:00:00 |  |  |  | 761 |  |  |  |  | 100 |  |  | 384955 | 384955 | 384955 |  | Active |  | Çankırı | Kurşunlu
TK | 2017 | Doğa Koruma ve Milli Parklar | Doğa Koruma ve Milli Parklar | 37.4335 | 29.3502 | 906 |  | 2014-09-04T03:00:00 |  | S0 | 0,97 | 303 | 1.01 |  |  |  | 100 |  |  | 384955 | 384955 | 384955 |  | Active | GEOSIG GMS+ AC-73 | Denizli | Acıpayam
TK | 2019 | Hükümet Konağı | Hükümet Konağı | 37.442 | 28.8438 | 1055 |  | 2014-09-01T03:00:00 |  | S0 | 2,28 | 567 | 0.43 |  |  |  | 100 |  |  | 384955 | 384955 | 384955 |  | Active | GEOSIG GMS+ AC-73 | Denizli | Kale
TU | SINO | Sis Düdüğü Feneri | Sis Düdüğü Feneri | 42.0184 | 35.2019 | 203 |  | 2011-10-03T03:00:00 |  |  | 2,5 | 581 | 0.4 |  |  |  | 100 |  |  | 333693 | 333693 | 333693 |  | Active | GURALP CMG-5T DC_100 s, 2X0.508 V/m/s**2, 4g | Sinop | Sinop Merkez
TK | 3703 | İlçe Gençlik ve Spor Müdürlüğü | İlçe Gençlik ve Spor Müdürlüğü | 41.2456 | 33.3284 | 282 |  | 2016-11-02T03:00:00 |  |  | 1,02 | 393 | 0.98 |  |  |  | 100 |  |  | 405316 | 405316 | 405316 |  | Active | SARA ACEBOX SA10 | Kastamonu | Araç
TU | BORA | Anadolu Üniversitesi, Borabey Kampüsü, Su Sporları Merkezi | Anadolu Üniversitesi, Borabey Kampüsü, Su Sporları Merkezi | 39.8801 | 30.4534 | 960 |  | 2005-08-06T03:00:00 |  | S0 | [6 empty] | 100 |  |  | 200729 | 200729 | 200729 |  | Active | GURALP CMG-5T DC_100 s, 0.255 V/m/s**2, 4g | Eskişehir | Tepebaşı
TU | BDRM | TÜRK TELEKOM Kayabaşı RadyoLink İstasyonu | TÜRK TELEKOM Kayabaşı RadyoLink İstasyonu | 37.0653 | 27.4442 | 368 |  | 2009-01-13T02:00:00 |  | S3 | YOK | 1739 | YOK |  |  |  | 90 |  |  | 307548 | 308667 | 308667 |  | Active | GURALP CMG-5T DC_100 s, 2X0.508 V/m/s**2, 4g | Muğla | Bodrum
TK | 0310 | Devlet Hastanesi | Devlet Hastanesi | 39.0197 | 31.1512 | 987 |  | 2014-02-26T02:00:00 |  | S0 | 2,1 | 449 | 0.47 |  |  |  | 100 |  |  | 384955 | 384955 | 384955 |  | Active | GEOSIG GMS+ AC-73 | Afyonkarahisar | Emirdağ
TU | NAR | Belediye Su Deposu | Belediye Su Deposu | 37.3919 | 37.1574 | 650 |  | 2007-02-09T02:00:00 |  |  |  | 653 |  |  |  |  | 100 |  |  | 332457 | 332457 | 332457 |  | Active | GURALP CMG-5T DC_100 s, 2X0.508 V/m/s**2, 4g | Kahramanmaraş | Pazarcık
TK | 6305 | METEOROLOJİ MÜDÜRLÜĞÜ | METEOROLOJİ MÜDÜRLÜĞÜ | 37.1604 | 38.7869 | 547 |  | 2021-12-22T03:00:00 |  |  |  | 704 |  |  |  |  | 200 |  |  | 424780 | 424780 | 424780 |  | Active |  | Şanlıurfa | Haliliye
TK | 0405 | Şağlık Ocağı | Şağlık Ocağı | 39.5493 | 44.0909 | 1593 |  | 2013-02-27T02:00:00 |  |  |  | 271 |  |  |  |  | 100 |  |  | 384955 | 384955 | 384955 |  | Active | GEOSIG GMS+ AC-73 | Ağrı | Doğubayazıt
TK | 0509 | Müftülük | Müftülük | 40.761 | 36.3219 | 214 |  | 2014-04-29T03:00:00 |  | S0 | 1,2 | 373 | 0.8 |  |  |  | 100 |  |  | 384955 | 384955 | 384955 |  | Active | GEOSIG GMS+ AC-73 | Amasya | Taşova
TK | 0510 | İlçe Devlet Hastanesi | İlçe Devlet Hastanesi | 40.8815 | 35.2034 | 846 |  | 2014-09-24T03:00:00 |  | S0 | 1,1 | 363 | 0.9 |  |  |  | 100 |  |  | 384955 | 384955 | 384955 |  | Active | GEOSIG GMS+ AC-73 | Amasya | Gümüşhacıköy
TK | 2907 |  |  | 40.4597 | 39.6022 | 1552 |  | 2024-12-17T15:00:00 | [8 empty] | 100 |  |  | 405316 | 405316 | 405316 |  | Active |  | Gümüşhane | Gümüşhane Merkez
TK | 0619 | AFAD Başkanlık | AFAD Başkanlık | 39.9055 | 32.757 | 851 |  | 2013-02-07T02:00:00 |  | S0 | 0,91 | 265 | 1.1 |  |  |  | 100 |  |  | 384955 | 384955 | 384955 |  | Active | GEOSIG GMS+ AC-73 | Ankara | Çankaya
TK | 0621 | Gençlik ve Spor İl Müdürlüğü | Gençlik ve Spor İl Müdürlüğü | 40.2294 | 33.0289 | 995 |  | 2014-09-30T03:00:00 |  |  |  | 229 |  |  |  |  | 100 |  |  | 384955 | 384955 | 384955 |  | Active | GEOSIG GMS+ AC-73 | Ankara | Çubuk
TK | 2908 |  |  | 40.4573 | 39.6016 | 1494 |  | 2024-12-17T15:00:00 | [8 empty] | 100 |  |  | 405316 | 405316 | 405316 |  | Active |  | Gümüşhane | Gümüşhane Merkez
TK | 0642 | Akyurt Mehmet Akif Ersoy Ortaokulu | Akyurt Mehmet Akif Ersoy Ortaokulu | 40.1205 | 33.0714 | 1017 |  | 2021-11-27T21:00:00 |  |  |  | 243 |  |  |  |  | 200 |  |  | 424780 | 424780 | 424780 |  | Active |  | Ankara | Akyurt
TK | 1212 | Kaymakamlık | Kaymakamlık | 39.4337 | 40.5477 | 1508 |  | 2014-05-22T03:00:00 |  |  |  | 374 |  |  |  |  | 100 |  |  | 384955 | 384955 | 384955 |  | Active | GEOSIG GMS+ AC-73 | Bingöl | Yedisu
TK | 0717 | Belediye Arif Nihat Asya Açık Hava Tiyatrosu | Belediye Arif Nihat Asya Açık Hava Tiyatrosu | 36.9495 | 30.6419 | 194 |  | 2014-09-01T03:00:00 |  |  | 5,2 | 724 | 0.19 |  |  |  | 100 |  |  | 384955 | 384955 | 384955 |  | Active | GEOSIG GMS+ AC-73 | Antalya | Döşemealtı
TK | 0912 | Devlet Hastanesi | Devlet Hastanesi | 37.9738 | 28.746 | 212 |  | 2013-09-27T03:00:00 |  | S0 |  | 391 |  |  |  |  | 100 |  |  | 384955 | 384955 | 384955 |  | Active | GEOSIG GMS+ AC-73 | Aydın | Buharkent
TK | 0913 | Devlet Hastanesi | Devlet Hastanesi | 37.9115 | 28.4654 | 93 |  | 2013-09-27T03:00:00 |  | S0 |  | 302 |  |  |  |  | 100 |  |  | 384955 | 384955 | 384955 |  | Active | GEOSIG GMS+ AC-73 | Aydın | Kuyucak
TK | 0920 | Belediye Su Deposu | Belediye Su Deposu | 37.5604 | 27.3749 | 58 |  | 2014-09-01T03:00:00 |  | S0 | 3,3 | 894 | 0.3 |  |  |  | 100 |  |  | 384955 | 384955 | 384955 |  | Active | GEOSIG GMS+ AC-73 | Aydın | Söke
TK | 1011 | Eski Belediye Binası | Eski Belediye Binası | 40.336 | 27.861 | 174 |  | 2013-03-05T02:00:00 |  | S0 |  | 330 |  | C | C |  | 100 |  |  | 384955 | 384955 | 384955 |  | Active | GEOSIG GMS+ AC-73 | Balıkesir | Bandırma
TK | 1019 | Doğa Hareketli Araştırma Derneği | Doğa Hareketli Araştırma Derneği | 39.4982 | 26.9755 | 55 |  | 2014-02-11T02:00:00 |  | S0 | 1,04 | 444 | 0.96 |  |  |  | 100 |  |  | 384955 | 384955 | 384955 |  | Active | GEOSIG GMS+ AC-73 | Balıkesir | Burhaniye
TK | 6202 | Kaymakamlık | Kaymakamlık | 39.486 | 39.8998 | 1525 |  | 2014-09-04T03:00:00 |  |  |  | 327 |  |  |  |  | 100 |  |  | 384955 | 384955 | 384955 |  | Active | GEOSIG GMS+ AC-73 | Tunceli | Pülümür
TK | 1910 | İlçe Devlet Hastanesi | İlçe Devlet Hastanesi | 40.0277 | 34.6009 | 210 |  | 2018-12-01T03:00:00 |  |  |  | 237 |  |  |  |  | 100 |  |  | 405316 | 405316 | 405316 |  | Active | SARA ACEBOX SA10 | Çorum | Boğazkale
TK | 1304 | Meteoroloji Müdürlüğü, Karayolları Karşısı | Meteoroloji Müdürlüğü, Karayolları Karşısı | 38.5031 | 42.281 | 1676 |  | 2013-03-14T02:00:00 |  | S0 |  | 273 |  | B | B |  | 100 |  |  | 384955 | 384955 | 384955 |  | Active | GEOSIG GMS+ AC-73 | Bitlis | Tatvan
TK | 7205 |  |  | 38.3478 | 41.4007 | 985 |  | 2021-12-20T03:00:00 |  |  |  | 976 |  |  |  |  | 200 |  |  | 424780 | 424780 | 424780 |  | Active |  | Batman | Sason
TK | 1403 | Deveyolu Sokak, No:5 | Deveyolu Sokak, No:5 | 40.3984 | 30.7898 | 825 |  | 2013-04-12T03:00:00 |  | S4 |  | 471 |  | C | C |  | 100 |  |  | 384955 | 384955 | 384955 |  | Active | GEOSIG GMS+ AC-73 | Bolu | Göynük
TK | 1410 | Nenehatun Anaokulu | Nenehatun Anaokulu | 40.7711 | 32.037 | 1002 |  | 2013-04-12T03:00:00 |  | S0 | 1,05 | 338 | 0.95 |  |  |  | 100 |  |  | 384955 | 384955 | 384955 |  | Active | GEOSIG GMS+ AC-73 | Bolu | Yeniçağa
TK | 1411 | Karacasu Termal Tesisleri | Karacasu Termal Tesisleri | 40.6846 | 31.6175 | 720 |  | 2013-11-16T02:00:00 |  | S0 | 0,8 | 229 | 1.25 |  |  |  | 100 |  |  | 384955 | 384955 | 384955 |  | Active | GEOSIG GMS+ AC-73 | Bolu | Bolu Merkez
TK | 3431 | HÜKÜMET KONAĞI | HÜKÜMET KONAĞI | 41.1862 | 28.7157 | 106 |  | 2024-03-27T16:45:00 | [8 empty] | 100 |  |  | 423245 | 423245 | 423245 |  | Active |  | İstanbul | Arnavutköy
TK | 1508 | Söğüt Belediyesi Düğün Salonu | Söğüt Belediyesi Düğün Salonu | 37.0363 | 29.8214 | 1412 |  | 2014-09-01T03:00:00 |  | S0 | 1,04 | 206 | 0.96 |  |  |  | 100 |  |  | 384955 | 384955 | 384955 |  | Active | GEOSIG GMS+ AC-73 | Burdur | Çavdır
TK | 1619 | Cargill | Cargill | 40.4224 | 29.2907 | 132 |  | 2013-05-27T03:00:00 |  | S0 |  | 349 |  |  |  |  | 100 |  |  | 384955 | 384955 | 384955 |  | Active | GEOSIG GMS+ AC-73 | Bursa | Orhangazi
TK | 1621 | Belediye Afet Kriz Merkezi, DOHAD Klubesi, Feda Sokak, No:27 | Belediye Afet Kriz Merkezi, DOHAD Klubesi, Feda Sokak, No:27 | 40.2269 | 28.9756 | 119 |  | 2013-10-03T03:00:00 |  | S0 | 1,4 | 396 | 0.7 |  |  |  | 100 |  |  | 384955 | 384955 | 384955 |  | Active | GEOSIG GMS+ AC-73 | Bursa | Nilüfer
TK | 6605 | İlçe Tarım ve Orman Müdürlüğü | İlçe Tarım ve Orman Müdürlüğü | 39.8083 | 35.1876 | 1078 |  | 2018-12-02T03:00:00 |  |  |  | 333 |  |  |  |  | 100 |  |  | 405316 | 405316 | 405316 |  | Active | SARA ACEBOX SA10 | Yozgat | Sorgun
TK | 6606 | Meteoroloji Gözlem Sahası | Meteoroloji Gözlem Sahası | 39.194 | 35.255 | 1066 |  | 2019-10-16T03:00:00 |  |  |  | 250 |  |  |  |  | 100 |  |  | 405316 | 405316 | 405316 |  | Active | SARA ACEBOX SA10 | Yozgat | Boğazlıyan
TK | 6607 | Halk Eğitim Merkezi | Halk Eğitim Merkezi | 39.493 | 34.7595 | 903 |  | 2019-10-17T03:00:00 |  |  |  | 275 |  |  |  |  | 100 |  |  | 405316 | 405316 | 405316 |  | Active | SARA ACEBOX SA10 | Yozgat | Şefaatli
TK | 6608 | Merkez Aile Sağlığı Merkezi | Merkez Aile Sağlığı Merkezi | 39.9937 | 35.7926 | 943 |  | 2019-10-16T03:00:00 |  |  |  | 430 |  |  |  |  | 100 |  |  | 405316 | 405316 | 405316 |  | Active | SARA ACEBOX SA10 | Yozgat | Kadışehri
TK | 6609 | Sarıkaya İlçe Sağlık Müdürlüğü | Sarıkaya İlçe Sağlık Müdürlüğü | 39.4917 | 35.381 | 992 |  | 2023-09-10T10:30:00 |  |  |  | 300 |  |  |  |  | 100 |  |  | 405316 | 405316 | 405316 |  | Active |  | Yozgat | Sarıkaya
TK | 1307 | HÜKÜMET KONAGI | HÜKÜMET KONAGI | 38.2223 | 42.4187 | 1465 |  | 2021-12-19T03:00:00 |  |  |  | 511 |  |  |  |  | 200 |  |  | 424780 | 424780 | 424780 |  | Active |  | Bitlis | Hizan
TK | 4210 | İlçe Tarım ve Orman Müdürlüğü | İlçe Tarım ve Orman Müdürlüğü | 38.3088 | 32.859 | 204 |  | 2018-12-04T03:00:00 |  |  |  | 309 |  |  |  |  | 100 |  |  | 405316 | 405316 | 405316 |  | Active | SARA ACEBOX SA10 | Konya | Altınekin
TK | 1627 | İl Afet ve Acil Durum Müdürlüğü, 11 Eylül Bulvarı | İl Afet ve Acil Durum Müdürlüğü, 11 Eylül Bulvarı | 40.2257 | 29.0752 | 91 |  | 2013-10-03T03:00:00 |  | S0 |  | 249 |  |  |  |  | 100 |  |  | 384955 | 384955 | 384955 |  | Active | GEOSIG GMS+ AC-73 | Bursa | Osmangazi
TK | 1631 | İlçe Tarım ve Orman Müdürlüğü | İlçe Tarım ve Orman Müdürlüğü | 40.4941 | 29.2993 | 120 |  | 2013-10-03T03:00:00 |  | S0 | 4,1 | 410 | 0.24 |  |  |  | 100 |  |  | 384955 | 384955 | 384955 |  | Active | GEOSIG GMS+ AC-73 | Bursa | Orhangazi
TK | 4004 | Hükümet Konağı | Hükümet Konağı | 39.4504 | 33.9625 | 1163 |  | 2019-10-17T03:00:00 |  |  |  | 428 |  |  |  |  | 100 |  |  | 405316 | 405316 | 405316 |  | Active | SARA ACEBOX SA10 | Kırşehir | Akpınar
TK | 6516 | HUKUMET KONAGI | HUKUMET KONAGI | 38.0078 | 43.0607 | 1500 |  | 2021-12-19T03:00:00 |  |  |  | 496 |  |  |  |  | 200 |  |  | 424780 | 424780 | 424780 |  | Active |  | Van | Çatak
TK | 1644 | Değirmenlikızık İlköğretim Okulu | Değirmenlikızık İlköğretim Okulu | 40.1783 | 29.1074 | 227 |  | 2018-12-30T03:00:00 |  |  |  | 473 |  |  |  |  | 100 |  |  | 405316 | 405316 | 405316 |  | Active | SARA ACEBOX SA10 | Bursa | Yıldırım
TK | 5917 | Ticaret ve Sanayi Odası Anadolu Lisesi | Ticaret ve Sanayi Odası Anadolu Lisesi | 41.2706 | 28.0054 | 185 |  | 2022-08-02T15:00:00 |  |  |  | 342 |  |  |  |  | 100 |  |  | 384955 | 384955 | 384955 |  | Active |  | Tekirdağ | Çerkezköy
TK | 1658 |  |  | 40.4241 | 29.1672 | 20 |  | 2022-02-22T03:00:00 |  |  |  | 233 |  |  |  |  | 100 |  |  | 384955 | 384955 | 384955 |  | Active |  | Bursa | Gemlik
TK | 1714 | On Sekiz Mart Üniversitesi Mühendislik Fakültesi | On Sekiz Mart Üniversitesi Mühendislik Fakültesi | 40.1129 | 26.422 | 128 |  | 2013-12-13T02:00:00 |  | S1 | 2,6 | 429 | 0.38 |  |  |  | 100 |  |  | 384955 | 384955 | 384955 |  | Active | GEOSIG GMS+ AC-73 | Çanakkale | Çanakkale Merkez
TK | 4315 |  |  | 38.9966 | 29.1177 | 937 |  | 2024-06-06T13:00:00 |  |  |  | 389 |  |  |  |  | 100 |  |  | 423245 | 423245 | 423245 |  | Active |  | Kütahya | Pazarlar
TK | 1715 | Gençlik ve Spor İl Müdürlüğü, Spor Sahası | Gençlik ve Spor İl Müdürlüğü, Spor Sahası | 40.3632 | 26.6923 | 24 |  | 2014-02-12T02:00:00 |  |  | 0,83 | 214 | 1.2 |  |  |  | 100 |  |  | 384955 | 384955 | 384955 |  | Active | GEOSIG GMS+ AC-73 | Çanakkale | Lapseki
TK | 4510 | Dört Eylül İlkokulu | Dört Eylül İlkokulu | 38.5461 | 28.6431 | 665 |  | 2016-12-17T03:00:00 |  |  |  | 303 |  |  |  |  | 100 |  |  | 405316 | 405316 | 405316 |  | Active | SARA ACEBOX SA10 | Manisa | Kula
TK | 6517 | HUKUMET KONAGI | HUKUMET KONAGI | 38.0461 | 44.015 | 2325 |  | 2021-12-19T03:00:00 |  |  |  | 362 |  |  |  |  | 200 |  |  | 424780 | 424780 | 424780 |  | Active |  | Van | Başkale
TK | 1722 | Kaymakamlık | Kaymakamlık | 40.1974 | 25.9034 | 78 |  | 2017-12-13T15:30:00 |  |  |  | 579 |  |  |  |  | 100 |  |  | 384955 | 384955 | 384955 |  | Active | GEOSIG GMS+ AC-73 | Çanakkale | Gökçeada
TK | 1804 | Orta Kaymakamlığı | Orta Kaymakamlığı | 40.6124 | 33.0822 | 1243 |  | 2013-02-27T02:00:00 |  |  |  | 240 |  |  |  |  | 100 |  |  | 384955 | 384955 | 384955 |  | Active | GEOSIG GMS+ AC-73 | Çankırı | Orta
TK | 1805 | Halk Eğitim Müdürlüğü | Halk Eğitim Müdürlüğü | 40.9311 | 33.6232 | 959 |  | 2013-05-14T03:00:00 |  | S0 | 1,2 | 335 | 0.83 |  |  |  | 100 |  |  | 384955 | 384955 | 384955 |  | Active | GEOSIG GMS+ AC-73 | Çankırı | Ilgaz
TK | 4512 | Halk Eğitim Merkezi | Halk Eğitim Merkezi | 38.7422 | 28.8652 | 440 |  | 2016-12-17T03:00:00 |  |  |  | 356 |  |  |  |  | 100 |  |  | 405316 | 405316 | 405316 |  | Active | SARA ACEBOX SA10 | Manisa | Selendi
TK | 2204 | Huzuevi | Huzuevi | 41.2932 | 26.6899 | 51 |  | 2014-08-21T03:00:00 |  | S0 | 3,49 | 441 | 0.25 |  |  |  | 100 |  |  | 384955 | 384955 | 384955 |  | Active | GEOSIG GMS+ AC-73 | Edirne | Uzunköprü
TK | 2516 | İlçe Tarım ve Orman Müdürlüğü | İlçe Tarım ve Orman Müdürlüğü | 39.6153 | 40.9756 | 1919 |  | 2014-09-02T03:00:00 |  | S0 | 0,53 | 373 | 1.88 |  |  |  | 100 |  |  | 384955 | 384955 | 384955 |  | Active | GEOSIG GMS+ AC-73 | Erzurum | Çat
TK | 2609 | Toplum Sağlığı Merkezi | Toplum Sağlığı Merkezi | 39.4463 | 30.6966 | 999 |  | 2013-03-12T02:00:00 |  | S0 |  | 407 |  | B | B |  | 100 |  |  | 384955 | 384955 | 384955 |  | Active | GEOSIG GMS+ AC-73 | Eskişehir | Seyitgazi
TK | 3124 | Karayolları 53. Şube Şefliği | Karayolları 53. Şube Şefliği | 36.2387 | 36.1722 | 84 |  | 2013-12-13T02:00:00 |  |  | 1,23 | 283 | 0.813 |  |  |  | 100 |  |  | 384955 | 384955 | 384955 |  | Active | GEOSIG GMS+ AC-73 | Hatay | Antakya
TK | 3125 | DSİ Makine İkmal Şefliği | DSİ Makine İkmal Şefliği | 36.2381 | 36.1326 | 156 |  | 2013-12-13T02:00:00 |  |  | 0,94 | 448 | 1.064 |  |  |  | 100 |  |  | 384955 | 384955 | 384955 |  | Active | GEOSIG GMS+ AC-73 | Hatay | Antakya
TK | 3126 | Bedii Sabuncu Güzel Sanatlar ve Spor Lisesi | Bedii Sabuncu Güzel Sanatlar ve Spor Lisesi | 36.2202 | 36.1375 | 123 |  | 2013-11-01T02:00:00 |  |  | 1,05 | 350 | 0.952 |  |  |  | 100 |  |  | 384955 | 384955 | 384955 |  | Active | GEOSIG GMS+ AC-73 | Hatay | Antakya
TK | 3127 | Hürriyer İşitme Engelliler İlköğretim Okulu | Hürriyer İşitme Engelliler İlköğretim Okulu | 36.21 | 36.1353 | 121 |  | 2013-11-01T02:00:00 |  |  | 6,14 | 404 | 0.163 |  |  |  | 100 |  |  | 384955 | 384955 | 384955 |  | Active | GEOSIG GMS+ AC-73 | Hatay | Antakya
TK | 3131 | Fenerbahçe İlköğretim Okulu | Fenerbahçe İlköğretim Okulu | 36.1912 | 36.1633 | 203 |  | 2013-11-01T02:00:00 |  |  | 1,68 | 567 | 0.595 |  |  |  | 100 |  |  | 384955 | 384955 | 384955 |  | Active | GEOSIG GMS+ AC-73 | Hatay | Antakya
TK | 3133 | Yatılı İlköğretim Bölge Okulu | Yatılı İlköğretim Bölge Okulu | 36.2432 | 36.5736 | 170 |  | 2013-11-01T02:00:00 |  | S0 | 0,84 | 377 | 1.19 |  |  |  | 100 |  |  | 384955 | 384955 | 384955 |  | Active | GEOSIG GMS+ AC-73 | Hatay | Reyhanlı
TK | 3137 | Aktepe Sağlık Ocağı | Aktepe Sağlık Ocağı | 36.6929 | 36.4885 | 260 |  | 2013-11-01T02:00:00 |  | S0 |  | 688 |  | B | B |  | 100 |  |  | 384955 | 384955 | 384955 |  | Active | GEOSIG GMS+ AC-73 | Hatay | Hassa
TK | 3142 | 75. Yıl Anaokulu, 302. Sokak, No:18 | 75. Yıl Anaokulu, 302. Sokak, No:18 | 36.498 | 36.3661 | 139 |  | 2013-11-01T02:00:00 |  | S0 |  | 538 |  | YOK | YOK |  | 100 |  |  | 384955 | 384955 | 384955 |  | Active | GEOSIG GMS+ AC-73 | Hatay | Kırıkhan
TK | 5819 |  |  | 39.6406 | 36.5346 | 1252 |  | 2019-10-16T03:00:00 |  |  |  | 414 |  |  |  |  | 100 |  |  | 405316 | 405316 | 405316 |  | Active | SARA ACEBOX SA10 | Sivas | Yıldızeli
TK | 3201 | Orman İşletme Müdürlüğü, Devlet Hastanesi | Orman İşletme Müdürlüğü, Devlet Hastanesi | 38.1048 | 30.5576 | 970 |  | 2013-02-12T02:00:00 |  | S0 |  | 445 |  | C | C |  | 100 |  |  | 384955 | 384955 | 384955 |  | Active | GEOSIG GMS+ AC-73 | Isparta | Senirkent
TK | 3306 | Orman İşletme Müdürlüğü | Orman İşletme Müdürlüğü | 36.6417 | 33.4396 | 317 |  | 2013-02-06T02:00:00 |  |  | 10,1 | 490 | 0.099 |  |  |  | 100 |  |  | 384955 | 384955 | 384955 |  | Active | GEOSIG GMS+ AC-73 | Mersin | Mut
TK | 3307 | Orman İşletme Müdürlüğü | Orman İşletme Müdürlüğü | 36.0819 | 32.8422 | 44 |  | 2013-02-06T02:00:00 |  |  | 9,1 | 855 | 0.11 |  |  |  | 100 |  |  | 384955 | 384955 | 384955 |  | Active | GEOSIG GMS+ AC-73 | Mersin | Anamur
TK | 3411 | İl Afet ve Acil Durum Müdürlüğü | İl Afet ve Acil Durum Müdürlüğü | 41.0119 | 28.9761 | 34 |  | 2013-05-08T03:00:00 |  |  | 2,1 | 323 | 0.476 |  |  |  | 100 |  |  | 384955 | 384955 | 384955 |  | Active | GEOSIG GMS+ AC-73 | İstanbul | Fatih
TK | 3412 | Kaymakamlık | Kaymakamlık | 41.0206 | 28.5782 | 13 |  | 2013-05-08T03:00:00 |  |  | 0,98 | 247 | 1.02 |  |  |  | 100 |  |  | 384955 | 384955 | 384955 |  | Active | GEOSIG GMS+ AC-73 | İstanbul | Büyükçekmece
TK | 3413 | İl Afet ve Acil Durum Müdürlüğü | İl Afet ve Acil Durum Müdürlüğü | 41.0943 | 28.9482 | 82 |  | 2014-03-18T02:00:00 |  |  | 4,38 | 452 | 0.228 |  |  |  | 100 |  |  | 384955 | 384955 | 384955 |  | Active | GEOSIG GMS+ AC-73 | İstanbul | Eyüp
TK | 3415 | TENMAK Nükleer Santral Reaktörü, Altınşehir Yolu 5. km | TENMAK Nükleer Santral Reaktörü, Altınşehir Yolu 5. km | 41.0273 | 28.7585 | 67 |  | 2014-03-18T02:00:00 |  | S0 |  | 283 |  | C | C |  | 100 |  |  | 384955 | 384955 | 384955 |  | Active | GEOSIG GMS+ AC-73 | İstanbul | Küçükçekmece
TK | 0314 | Halk Eğitim Müdürlüğü | Halk Eğitim Müdürlüğü | 38.7441 | 30.2465 | 1117 |  | 2016-12-20T03:00:00 |  |  |  | 251 |  |  |  |  | 100 |  |  | 405316 | 405316 | 405316 |  | Active | SARA ACEBOX SA10 | Afyonkarahisar | Sinanpaşa
TK | 3508 | İtfaiye, Atatürk Caddesi, Sanayii Karşısı | İtfaiye, Atatürk Caddesi, Sanayii Karşısı | 39.0883 | 27.3747 | 71 |  | 2013-05-27T03:00:00 |  | S0 |  | 558 |  | C | C |  | 100 |  |  | 384955 | 384955 | 384955 |  | Active | GEOSIG GMS+ AC-73 | İzmir | Kınık
TK | 3531 | Spor Salonu | Spor Salonu | 38.2203 | 27.6485 | 104 |  | 2013-05-16T03:00:00 |  |  | 2,3 | 271 | 0.435 |  |  |  | 100 |  |  | 384955 | 384955 | 384955 |  | Active | GEOSIG GMS+ AC-73 | İzmir | Bayındır
TK | 3534 | Reha Necla Midilli Sağlık Ocağı | Reha Necla Midilli Sağlık Ocağı | 38.6624 | 26.7586 | 13 |  | 2013-05-27T03:00:00 |  | S0 |  | 327 |  | C | C |  | 100 |  |  | 384955 | 384955 | 384955 |  | Active | GEOSIG GMS+ AC-73 | İzmir | Foça
TK | 3535 | TÜPRAŞ Halk Eğitim Merkezi | TÜPRAŞ Halk Eğitim Merkezi | 38.7963 | 26.9632 | 17 |  | 2013-05-27T03:00:00 |  |  | 3,5 | 361 | 0.286 |  |  |  | 100 |  |  | 384955 | 384955 | 384955 |  | Active | GEOSIG GMS+ AC-73 | İzmir | Aliağa
TK | 3536 | Hükümet Konağı | Hükümet Konağı | 38.1968 | 26.8384 | 34 |  | 2013-05-27T03:00:00 |  |  | 6,9 | 1141 | 0.145 |  |  |  | 100 |  |  | 384955 | 384955 | 384955 |  | Active | GEOSIG GMS+ AC-73 | İzmir | Seferihisar
TK | 3537 | Doğa Koruma ve Milli Parklar | Doğa Koruma ve Milli Parklar | 39.1096 | 27.1706 | 52 |  | 2013-05-27T03:00:00 |  |  | 4,08 | 608 | 0.245 |  |  |  | 100 |  |  | 384955 | 384955 | 384955 |  | Active | GEOSIG GMS+ AC-73 | İzmir | Bergama
TK | 0210 | Merkez Mevlana Ortaokulu | Merkez Mevlana Ortaokulu | 37.7672 | 38.2866 | 741 |  | 2017-03-03T03:00:00 |  |  |  | 1248 |  |  |  |  | 100 |  |  | 405316 | 405316 | 405316 |  | Active | SARA ACEBOX SA10 | Adıyaman | Adıyaman Merkez
TK | 3802 | İlçe Tarım ve Orman Müdürlüğü | İlçe Tarım ve Orman Müdürlüğü | 38.4781 | 36.5036 | 1595 |  | 2013-02-19T02:00:00 |  |  | 1,01 | 305 | 0.99 |  |  |  | 100 |  |  | 384955 | 384955 | 384955 |  | Active | GEOSIG GMS+ AC-73 | Kayseri | Sarız
TK | 3902 | Orman İşletme Müdürlüğü | Orman İşletme Müdürlüğü | 41.3571 | 27.3248 | 47 |  | 2014-04-18T03:00:00 |  | S0 | 1,41 | 317 | 0.7 |  |  |  | 100 |  |  | 384955 | 384955 | 384955 |  | Active | GEOSIG GMS+ AC-73 | Kırklareli | Lüleburgaz
TK | 3903 | Atatürk İlkokulu | Atatürk İlkokulu | 41.8815 | 27.9853 | 16 |  | 2014-08-24T03:00:00 |  |  | 7,1 | 515 | 0.141 |  |  |  | 100 |  |  | 384955 | 384955 | 384955 |  | Active | GEOSIG GMS+ AC-73 | Kırklareli | Demirköy
TK | 4204 | Meteoroloji Müdürlüğü | Meteoroloji Müdürlüğü | 38.8206 | 31.7258 | 1144 |  | 2013-04-04T03:00:00 |  |  | 2,3 | 458 | 0.435 |  |  |  | 100 |  |  | 384955 | 384955 | 384955 |  | Active | GEOSIG GMS+ AC-73 | Konya | Yunak
TK | 4205 | Meteoroloji Müdürlüğü | Meteoroloji Müdürlüğü | 38.3384 | 31.4167 | 1020 |  | 2013-02-12T02:00:00 |  |  | 1,6 | 363 | 0.625 |  |  |  | 100 |  |  | 384955 | 384955 | 384955 |  | Active | GEOSIG GMS+ AC-73 | Konya | Akşehir
TK | 4309 | Hükümet Konağı | Hükümet Konağı | 39.0928 | 28.9785 | 828 |  | 2013-11-08T02:00:00 |  |  |  | 259 |  |  |  |  | 100 |  |  | 384955 | 384955 | 384955 |  | Active | GEOSIG GMS+ AC-73 | Kütahya | Simav
TK | 4311 | Aile Sağlığı Merkezi | Aile Sağlığı Merkezi | 38.8524 | 29.9812 | 1237 |  | 2014-11-19T02:00:00 |  |  | 1,14 | 314 | 0.877 |  |  |  | 100 |  |  | 384955 | 384955 | 384955 |  | Active | GEOSIG GMS+ AC-73 | Kütahya | Dumlupınar
TK | 0926 |  |  | 37.8227 | 28.1908 | 66 |  | 2024-06-07T14:30:00 |  |  |  | 293 |  |  |  |  | 100 |  |  | 423245 | 423245 | 423245 |  | Active |  | Aydın | Yenipazar
TK | 2619 | Orman İşletme Müdürlüğü | Orman İşletme Müdürlüğü | 39.8585 | 31.4926 | 1277 |  | 2016-10-28T03:00:00 |  |  |  | 464 |  |  |  |  | 100 |  |  | 405316 | 405316 | 405316 |  | Active | SARA ACEBOX SA10 | Eskişehir | Mihalıcçık
TK | 4507 | Turgutlu Huzurevi | Turgutlu Huzurevi | 38.5075 | 27.7061 | 88 |  | 2013-03-12T02:00:00 |  |  | 0,74 | 341 | 1.351 |  |  |  | 100 |  |  | 384955 | 384955 | 384955 |  | Active | GEOSIG GMS+ AC-73 | Manisa | Turgutlu
TK | 2620 | Toplum Sağlığı Merkezi | Toplum Sağlığı Merkezi | 39.4472 | 31.5351 | 1081 |  | 2016-10-28T03:00:00 |  |  |  | 911 |  |  |  |  | 100 |  |  | 405316 | 405316 | 405316 |  | Active | SARA ACEBOX SA10 | Eskişehir | Sivrihisar
TK | 4613 | Mehmet Ali Zengin Anaokulu | Mehmet Ali Zengin Anaokulu | 37.5701 | 36.3574 | 965 |  | 2013-02-19T02:00:00 |  |  | 5.03 | 998 | 0.19 |  |  |  | 100 |  |  | 384955 | 384955 | 384955 |  | Active | GEOSIG GMS+ AC-73 | Kahramanmaraş | Andırın
TK | 4614 | Pazarcık Yatılı Bölge Ortaokulu | Pazarcık Yatılı Bölge Ortaokulu | 37.4851 | 37.2978 | 771 |  | 2013-05-07T03:00:00 |  |  |  | 541 |  | B | B |  | 100 |  |  | 384955 | 384955 | 384955 |  | Active | GEOSIG GMS+ AC-73 | Kahramanmaraş | Pazarcık
TK | 4616 | Doktor Beyazıt Fizik Tedavi Merkezi | Doktor Beyazıt Fizik Tedavi Merkezi | 37.3755 | 36.8384 | 499 |  | 2013-03-12T02:00:00 |  |  |  | 390 |  | C | C |  | 100 |  |  | 384955 | 384955 | 384955 |  | Active | GEOSIG GMS+ AC-73 | Kahramanmaraş | Türkoğlu
TK | 4619 | Ayfer Çalık Ortaokulu | Ayfer Çalık Ortaokulu | 37.587 | 36.8662 | 633 |  | 2013-12-01T02:00:00 |  |  | 4,5 | 545 | 0.222 |  |  |  | 100 |  |  | 384955 | 384955 | 384955 |  | Active | GEOSIG GMS+ AC-73 | Kahramanmaraş | Onikişubat
TK | 4622 | TOKİ Duran Karabuğaş Anadolu Lisesi | TOKİ Duran Karabuğaş Anadolu Lisesi | 37.5843 | 36.9776 | 635 |  | 2013-12-01T02:00:00 |  |  | 3,9 | 440 | 0.256 |  |  |  | 100 |  |  | 384955 | 384955 | 384955 |  | Active | GEOSIG GMS+ AC-73 | Kahramanmaraş | Dulkadiroğlu
TK | 4623 | Kız İmam Hatip Lisesi, Cumhuriyet Bulvarı | Kız İmam Hatip Lisesi, Cumhuriyet Bulvarı | 37.5692 | 36.934 | 523 |  | 2013-12-01T02:00:00 |  |  | 1,01 | 561 | 0.19 |  |  |  | 100 |  |  | 384955 | 384955 | 384955 |  | Active | GEOSIG GMS+ AC-73 | Kahramanmaraş | Dulkadiroğlu
TK | 4626 | Meteoroloji Müdürlüğü, Sait Zarifoğlu Bulvarı, No:195 | Meteoroloji Müdürlüğü, Sait Zarifoğlu Bulvarı, No:195 | 37.5753 | 36.9151 | 572 |  | 2013-12-27T02:00:00 |  |  |  | 317 |  | C | C |  | 100 |  |  | 384955 | 384955 | 384955 |  | Active | GEOSIG GMS+ AC-73 | Kahramanmaraş | Onikişubat
TK | 4806 | Meteoroloji Müdürlüğü, Sanayii Caddesi, No:25 | Meteoroloji Müdürlüğü, Sanayii Caddesi, No:25 | 37.3025 | 27.7805 | 52 |  | 2013-02-26T02:00:00 |  |  |  | 324 |  |  |  |  | 100 |  |  | 384955 | 384955 | 384955 |  | Active | GEOSIG GMS+ AC-73 | Muğla | Milas
TK | 4807 | Meteoroloji Müdürlüğü, İnönü Bulvarı, No:27 | Meteoroloji Müdürlüğü, İnönü Bulvarı, No:27 | 37.3397 | 28.1369 | 684 |  | 2013-02-26T02:00:00 |  |  |  | 697 |  |  |  |  | 100 |  |  | 384955 | 384955 | 384955 |  | Active | GEOSIG GMS+ AC-73 | Muğla | Yatağan
TK | 4812 | Belediye Spor Salonu | Belediye Spor Salonu | 36.7122 | 27.688 | 25 |  | 2013-02-27T02:00:00 |  |  | 5,7 | 732 | 0.175 |  |  |  | 100 |  |  | 384955 | 384955 | 384955 |  | Active | GEOSIG GMS+ AC-73 | Muğla | Datça
TK | 4817 | İtfaiye | İtfaiye | 37.2401 | 27.6031 | 10 |  | 2014-09-01T03:00:00 |  |  | 2,6 | 948 | 0.385 |  |  |  | 100 |  |  | 384955 | 384955 | 384955 |  | Active | GEOSIG GMS+ AC-73 | Muğla | Milas
TK | 4819 | Ören Belediyesi | Ören Belediyesi | 37.0313 | 27.9712 | 10 |  | 2014-09-02T03:00:00 |  |  | 1,4 | 219 | 0.714 |  |  |  | 100 |  |  | 384955 | 384955 | 384955 |  | Active | GEOSIG GMS+ AC-73 | Muğla | Milas
TK | 4821 | Hükümet Konağı | Hükümet Konağı | 37.1055 | 28.4139 | 615 |  | 2014-09-01T03:00:00 |  |  | 0,84 | 234 | 1.19 |  |  |  | 100 |  |  | 384955 | 384955 | 384955 |  | Active | GEOSIG GMS+ AC-73 | Muğla | Ula
TK | 5404 | Orman İşletme Müdürlüğü | Orman İşletme Müdürlüğü | 40.5191 | 30.2932 | 82 |  | 2014-01-28T02:00:00 |  |  | 1,15 | 381 | 0.87 |  |  |  | 100 |  |  | 384955 | 384955 | 384955 |  | Active | GEOSIG GMS+ AC-73 | Sakarya | Geyve
TK | 5802 | Çok Programlı Lise | Çok Programlı Lise | 39.8928 | 37.7479 | 1349 |  | 2013-03-21T02:00:00 |  |  |  | 282 |  |  |  |  | 100 |  |  | 384955 | 384955 | 384955 |  | Active | GEOSIG GMS+ AC-73 | Sivas | Zara
TK | 5807 | TÜRK TELEKOM Erkek Öğrenci Pansiyonu | TÜRK TELEKOM Erkek Öğrenci Pansiyonu | 38.7269 | 37.2475 | 1360 |  | 2013-02-19T02:00:00 |  | S0 | 1,9 | 445 | 0.51 |  |  |  | 100 |  |  | 384955 | 384955 | 384955 |  | Active | GEOSIG GMS+ AC-73 | Sivas | Gürün
TK | 5809 | İlçe Tarım ve Orman Müdürlüğü | İlçe Tarım ve Orman Müdürlüğü | 39.2308 | 37.3824 | 1546 |  | 2014-09-05T03:00:00 |  |  | 4,6 | 340 | 0.217 |  |  |  | 100 |  |  | 384955 | 384955 | 384955 |  | Active | GEOSIG GMS+ AC-73 | Sivas | Kangal
TK | 5811 | İlçe Özel İdaresi | İlçe Özel İdaresi | 39.3616 | 36.4129 | 1238 |  | 2014-09-05T03:00:00 |  |  | 2,05 | 207 | 0.488 |  |  |  | 100 |  |  | 384955 | 384955 | 384955 |  | Active | GEOSIG GMS+ AC-73 | Sivas | Şarkışla
TK | 6405 |  |  | 38.7354 | 29.7624 | 920 |  | 2023-11-16T13:30:00 |  |  |  | 338 |  |  |  |  | 100 |  |  | 405316 | 405316 | 405316 |  | Active |  | Uşak | Banaz
TK | 0130 | Fatih Yatılı Bölge Okulu | Fatih Yatılı Bölge Okulu | 37.2519 | 35.671 | 73 |  | 2018-12-11T03:00:00 |  |  |  | 293 |  |  |  |  | 100 |  |  | 405316 | 405316 | 405316 |  | Active | SARA ACEBOX SA10 | Adana | İmamoğlu
TK | 6603 | İlçe Orman İşletme Şefliği | İlçe Orman İşletme Şefliği | 40.0674 | 35.4998 | 918 |  | 2014-06-02T03:00:00 |  |  |  | 360 |  |  |  |  | 100 |  |  | 384955 | 384955 | 384955 |  | Active | GEOSIG GMS+ AC-73 | Yozgat | Çekerek
TK | 5908 | 8 Nolu Aile Sağlığı Merkezi | 8 Nolu Aile Sağlığı Merkezi | 40.9821 | 27.5479 | 64 |  | 2014-04-16T03:00:00 |  |  | 1,34 | 538 | 0.746 |  |  |  | 100 |  |  | 384955 | 384955 | 384955 |  | Active | GEOSIG GMS+ AC-73 | Tekirdağ | Süleymanpaşa
TK | 6008 | Devlet Hastanesi | Devlet Hastanesi | 40.3758 | 36.9031 | 857 |  | 2014-04-29T03:00:00 |  |  | 1,52 | 248 | 0.658 |  |  |  | 100 |  |  | 384955 | 384955 | 384955 |  | Active | GEOSIG GMS+ AC-73 | Tokat | Almus
TK | 5105 | Hükümet Konağı | Hükümet Konağı | 38.0027 | 34.3628 | 1194 |  | 2018-12-04T03:00:00 |  |  |  | 387 |  |  |  |  | 100 |  |  | 405316 | 405316 | 405316 |  | Active | SARA ACEBOX SA10 | Niğde | Altunhisar
TK | 6402 | Spor Salonu | Spor Salonu | 38.4076 | 28.9766 | 822 |  | 2014-11-11T02:00:00 |  |  | 4,1 | 462 | 0.244 |  |  |  | 100 |  |  | 384955 | 384955 | 384955 |  | Active | GEOSIG GMS+ AC-73 | Uşak | Eşme
TK | 5106 | Niğde Ömer Halisdemir Üniversitesi Bor Meslek Yüksekokulu | Niğde Ömer Halisdemir Üniversitesi Bor Meslek Yüksekokulu | 37.8806 | 34.5703 | 1160 |  | 2024-05-17T11:00:00 |  |  |  | 526 |  |  |  |  | 100 |  |  | 423245 | 423245 | 423245 |  | Active |  | Niğde | Bor
TK | 5818 | Güneykaya İlk/Ortaokulu | Güneykaya İlk/Ortaokulu | 40.1297 | 36.8148 | 1368 |  | 2019-10-15T03:00:00 |  |  |  | 480 |  |  |  |  | 100 |  |  | 405316 | 405316 | 405316 |  | Active | SARA ACEBOX SA10 | Sivas | Yıldızeli
TK | 5204 | Fatsa Anadolu Lisesi | Fatsa Anadolu Lisesi | 41.0226 | 37.5631 | 42 |  | 2019-10-13T03:00:00 |  |  |  | 467 |  |  |  |  | 100 |  |  | 405316 | 405316 | 405316 |  | Active | SARA ACEBOX SA10 | Ordu | Fatsa
TK | 5104 | Hükümet Konağı | Hükümet Konağı | 38.1849 | 34.4829 | 1544 |  | 2018-12-04T03:00:00 |  |  |  | 241 |  |  |  |  | 100 |  |  | 405316 | 405316 | 405316 |  | Active | SARA ACEBOX SA10 | Niğde | Çiftlik
KJ | KBEY |  |  | 35.0406 | 33.7089 | 87 |  | 2025-05-09T15:00:00 | [8 empty] | 100 |  |  | 333655 | 333220 | 333546 |  | Active |  | Lefkoşa | Gazi Mağusa
KJ | KBRS |  |  | 35.2504 | 33.0212 | 132 |  | 2025-05-09T15:00:00 | [8 empty] | 100 |  |  | 318871 | 316211 | 319970 |  | Active |  | Lefkoşa | Güzelyurt
KJ | KEST |  |  | 35.3511 | 33.585 | 15 |  | 2025-05-09T15:00:00 | [8 empty] | 100 |  |  | 332784 | 333110 | 331918 |  | Active |  | Lefkoşa | Girne
KJ | KGRN |  |  | 35.3404 | 33.3223 | 23 |  | 2025-05-09T15:00:00 | [8 empty] | 100 |  |  | 332784 | 332568 | 331807 |  | Active |  | Lefkoşa | Girne
TK | 7501 | Meteoroloji Müdürlüğü, Kars Caddesi, No:111 | Meteoroloji Müdürlüğü, Kars Caddesi, No:111 | 41.1061 | 42.7049 | 1831 |  | 2013-06-20T03:00:00 |  |  |  | 432 |  | B | B |  | 100 |  |  | 384955 | 384955 | 384955 |  | Active | GEOSIG GMS+ AC-73 | Ardahan | Ardahan Merkez
TK | 2905 | Şehit Öğretmen Necmettin Yılmaz Anadolu İmam Hatip Lisesi | Şehit Öğretmen Necmettin Yılmaz Anadolu İmam Hatip Lisesi | 40.5607 | 39.2948 | 954 |  | 2019-01-01T03:00:00 |  |  |  | 553 |  |  |  |  | 100 |  |  | 405316 | 405316 | 405316 |  | Active | SARA ACEBOX SA10 | Gümüşhane | Torul
TK | 7707 | Belediye Arıtma Tesisi | Belediye Arıtma Tesisi | 40.6381 | 29.0788 | 59 |  | 2013-05-27T03:00:00 |  |  | 1,74 | 312 | 0.575 |  |  |  | 100 |  |  | 384955 | 384955 | 384955 |  | Active | GEOSIG GMS+ AC-73 | Yalova | Çınarcık
TK | 7709 | Sağlık Evi | Sağlık Evi | 40.5642 | 29.306 | 343 |  | 2014-01-28T02:00:00 |  |  | 0,96 | 382 | 1.042 |  |  |  | 100 |  |  | 384955 | 384955 | 384955 |  | Active | GEOSIG GMS+ AC-73 | Yalova | Yalova Merkez
TK | 7711 | GSD Eğitim Vakfı Çiftlikköy İlkokulu | GSD Eğitim Vakfı Çiftlikköy İlkokulu | 40.6594 | 29.3271 | 12 |  | 2014-01-28T02:00:00 |  |  | 1,16 | 199 | 0.862 |  |  |  | 100 |  |  | 384955 | 384955 | 384955 |  | Active | GEOSIG GMS+ AC-73 | Yalova | Çiftlikköy
TK | 7802 | Orman İşletme Müdürlüğü | Orman İşletme Müdürlüğü | 40.9563 | 32.5322 | 709 |  | 2014-10-16T03:00:00 |  |  | 1,4 | 393 | 0.714 |  |  |  | 100 |  |  | 384955 | 384955 | 384955 |  | Active | GEOSIG GMS+ AC-73 | Karabük | Eskipazar
KJ | KGYT |  |  | 35.1902 | 32.9928 | 0 |  | 2025-05-09T15:00:00 | [8 empty] | 100 |  |  | 318944 | 319270 | 321268 |  | Active |  | Lefkoşa | Güzelyurt
KJ | KIBE |  |  | 35.5251 | 34.175 | 122 |  | 2025-05-09T15:00:00 | [8 empty] | 100 |  |  | 334528 | 333981 | 333874 |  | Active |  | Lefkoşa | İskele
TK | 8109 | Çok Programlı Lise | Çok Programlı Lise | 40.781 | 31.0144 | 146 |  | 2014-04-08T03:00:00 |  |  | 1,19 | 183 | 0.84 |  |  |  | 100 |  |  | 384955 | 384955 | 384955 |  | Active | GEOSIG GMS+ AC-73 | Düzce | Gölyaka
KJ | KKUN |  |  | 35.2207 | 33.4149 | 129 |  | 2025-05-09T15:00:00 | [8 empty] | 100 |  |  | 319745 | 318120 | 319569 |  | Active |  | Lefkoşa | Lefkoşa
KJ | KLEF |  |  | 35.1293 | 32.8319 | 54 |  | 2025-05-09T15:00:00 | [8 empty] | 100 |  |  | 332351 | 333002 | 333437 |  | Active |  | Lefkoşa | Güzelyurt
KJ | KLFK |  |  | 35.1975 | 33.3314 | 133 |  | 2025-05-09T15:00:00 | [8 empty] | 100 |  |  | 332043 | 332299 | 332778 |  | Active |  | Lefkoşa | Lefkoşa
KJ | KMGS |  |  | 35.127 | 33.9263 | 10 |  | 2025-05-09T15:00:00 | [8 empty] | 100 |  |  | 318944 | 318645 | 317525 |  | Active |  | Lefkoşa | Gazi Mağusa
KJ | KSDR |  |  | 35.3877 | 32.9501 | 28 |  | 2025-05-09T15:00:00 | [8 empty] | 100 |  |  | 333546 | 334638 | 335842 |  | Active |  | Lefkoşa | Girne
KJ | KTMB |  |  | 35.1827 | 33.3677 | 144 |  | 2025-05-09T15:00:00 | [8 empty] | 100 |  |  | 333655 | 332024 | 333437 |  | Active |  | Lefkoşa | Lefkoşa
TK | 0622 | Doğa Koruma ve Milli Parklar | Doğa Koruma ve Milli Parklar | 39.5834 | 32.1628 | 889 |  | 2014-09-29T03:00:00 |  |  |  | 429 |  |  |  |  | 100 |  |  | 384955 | 384955 | 384955 |  | Active | GEOSIG GMS+ AC-73 | Ankara | Polatlı
TK | 5301 | Meteoroloji Müdürlüğü | Meteoroloji Müdürlüğü | 41.0397 | 40.5012 | 10 |  | 2016-11-06T03:00:00 |  |  |  | 499 |  |  |  |  | 100 |  |  | 405316 | 405316 | 405316 |  | Active | SARA ACEBOX SA10 | Rize | Rize Merkez
KJ | KTZL |  |  | 35.1645 | 33.905 | 4 |  | 2025-05-09T15:00:00 | [8 empty] | 100 |  |  | 332351 | 331052 | 332783 |  | Active |  | Lefkoşa | Gazi Mağusa
TK | 4209 | Kültür Merkezi | Kültür Merkezi | 37.709 | 33.5447 | 900 |  | 2018-12-03T03:00:00 |  |  |  | 296 |  |  |  |  | 100 |  |  | 405316 | 405316 | 405316 |  | Active | SARA ACEBOX SA10 | Konya | Karapınar
TK | 2310 | İLÇE DEVLET HASTANESİ | İLÇE DEVLET HASTANESİ | 38.5727 | 38.8245 | 1240 |  | 2021-12-17T03:00:00 |  |  |  | 420 |  |  |  |  | 200 |  |  | 424780 | 424780 | 424780 |  | Active |  | Elazığ | Baskil
TK | 2105 | Kaymakamlık | Kaymakamlık | 38.3581 | 40.0713 | 873 |  | 2014-09-01T03:00:00 |  |  |  | 1108 |  |  |  |  | 100 |  |  | 384955 | 384955 | 384955 |  | Active | GEOSIG GMS+ AC-73 | Diyarbakır | Dicle
TK | 4212 | İlçe Tarım ve Orman Müdürlüğü | İlçe Tarım ve Orman Müdürlüğü | 38.2382 | 32.2176 | 1141 |  | 2018-12-03T03:00:00 |  |  |  | 849 |  |  |  |  | 100 |  |  | 405316 | 405316 | 405316 |  | Active | SARA ACEBOX SA10 | Konya | Kadınhanı
TK | 2104 | Doğa Koruma ve Milli Parklar | Doğa Koruma ve Milli Parklar | 38.2644 | 39.759 | 919 |  | 2014-09-01T03:00:00 |  |  |  | 654 |  |  |  |  | 100 |  |  | 384955 | 384955 | 384955 |  | Active | GEOSIG GMS+ AC-73 | Diyarbakır | Ergani
TK | 2106 | Kaymakamlık | Kaymakamlık | 38.4616 | 40.647 | 1006 |  | 2014-09-01T03:00:00 |  |  |  | 606 |  |  |  |  | 100 |  |  | 384955 | 384955 | 384955 |  | Active | GEOSIG GMS+ AC-73 | Diyarbakır | Lice
TK | 0127 | Devlet Hastanesi | Devlet Hastanesi | 37.8162 | 35.9204 | 614 |  | 2016-11-10T03:00:00 |  | S3 | 6,2 | 583 | 0.16 |  |  |  | 100 |  |  | 405316 | 405316 | 405316 |  | Active | SARA ACEBOX SA10 | Adana | Feke
TK | 0128 | Doğa Koruma ve Milli Parklar | Doğa Koruma ve Milli Parklar | 37.2503 | 35.0628 | 236 |  | 2016-11-11T03:00:00 |  | S0 | 1,2 | 494 | 0.8 |  |  |  | 100 |  |  | 405316 | 405316 | 405316 |  | Active |  | Adana | Karaisalı
TK | 0218 | Sincik İmam Hatip Ortaokulu | Sincik İmam Hatip Ortaokulu | 38.0301 | 38.6334 | 251 |  | 2023-11-22T15:00:00 |  |  |  | 920 |  |  |  |  | 100 |  |  | 405316 | 405316 | 405316 |  | Active |  | Adıyaman | Sincik
TK | 0407 | Hükümet Konağı | Hükümet Konağı | 39.2378 | 42.8486 | 966 |  | 2018-11-10T03:00:00 | [8 empty] | 100 |  |  | 405316 | 405316 | 405316 |  | Active | SARA ACEBOX SA10 | Ağrı | Patnos
TK | 0511 | İlçe Tarım ve Orman Müdürlüğü | İlçe Tarım ve Orman Müdürlüğü | 40.7852 | 35.0283 | 707 |  | 2016-11-03T03:00:00 |  | S0 | 6,4 | 415 | 0.15 |  |  |  | 100 |  |  | 405316 | 405316 | 405316 |  | Active | SARA ACEBOX SA10 | Amasya | Hamamözü
TK | 0632 | İlçe Tarım ve Orman Müdürlüğü | İlçe Tarım ve Orman Müdürlüğü | 40.184 | 31.3627 | 989 |  | 2016-10-29T03:00:00 |  |  |  | 324 |  |  |  |  | 100 |  |  | 405316 | 405316 | 405316 |  | Active | SARA ACEBOX SA10 | Ankara | Nallıhan
TK | 0633 | Şehit Sertaç Uzun Mesleki ve Teknik Anadolu Lisesi | Şehit Sertaç Uzun Mesleki ve Teknik Anadolu Lisesi | 39.9214 | 33.2244 | 1099 |  | 2016-12-22T03:00:00 |  |  |  | 473 |  |  |  |  | 100 |  |  | 405316 | 405316 | 405316 |  | Active | SARA ACEBOX SA10 | Ankara | Elmadağ
TK | 0922 | Spor Lisesi | Spor Lisesi | 37.8537 | 27.7082 | 34 |  | 2016-12-18T03:00:00 |  |  |  | 205 |  |  |  |  | 100 |  |  | 405316 | 405316 | 405316 |  | Active | SARA ACEBOX SA10 | Aydın | İncirliova
TK | 1023 | İlçe Tarım ve Orman Müdürlüğü | İlçe Tarım ve Orman Müdürlüğü | 39.6825 | 28.1666 | 117 |  | 2016-12-20T03:00:00 |  |  |  | 384 |  |  |  |  | 100 |  |  | 405316 | 405316 | 405316 |  | Active | SARA ACEBOX SA10 | Balıkesir | Kepsut
TK | 1024 | İlçe Milli Eğitim Müdürlüğü | İlçe Milli Eğitim Müdürlüğü | 40.0475 | 27.974 | 25 |  | 2016-12-20T03:00:00 |  |  |  | 228 |  |  |  |  | 100 |  |  | 405316 | 405316 | 405316 |  | Active | SARA ACEBOX SA10 | Balıkesir | Manyas
TK | 1027 | Mustafa Erçetin Ortaokulu | Mustafa Erçetin Ortaokulu | 39.5738 | 26.7422 | 61 |  | 2019-01-22T03:00:00 |  |  |  | 369 |  |  |  |  | 100 |  |  | 405316 | 405316 | 405316 |  | Active | SARA ACEBOX SA10 | Balıkesir | Edremit
TK | 1028 | Nihat Tansyo İlkokulu | Nihat Tansyo İlkokulu | 39.5855 | 26.923 | 5 |  | 2019-01-22T03:00:00 |  |  |  | 208 |  |  |  |  | 100 |  |  | 405316 | 405316 | 405316 |  | Active | SARA ACEBOX SA10 | Balıkesir | Edremit
TK | 1104 | İlçe Tarım ve Orman Müdürlüğü | İlçe Tarım ve Orman Müdürlüğü | 40.3574 | 30.0183 | 113 |  | 2016-12-16T03:00:00 |  |  |  | 446 |  |  |  |  | 100 |  |  | 405316 | 405316 | 405316 |  | Active | SARA ACEBOX SA10 | Bilecik | Osmaneli
TK | 1105 | Kapalı Spor Salonu | Kapalı Spor Salonu | 40.0231 | 30.179 | 667 |  | 2016-12-17T03:00:00 |  |  |  | 494 |  |  |  |  | 100 |  |  | 405316 | 405316 | 405316 |  | Active | SARA ACEBOX SA10 | Bilecik | Söğüt
TK | 1106 | Halk Eğitim Merkezi | Halk Eğitim Merkezi | 40.1769 | 30.5208 | 626 |  | 2016-12-17T03:00:00 |  |  |  | 266 |  |  |  |  | 100 |  |  | 405316 | 405316 | 405316 |  | Active | SARA ACEBOX SA10 | Bilecik | Yenipazar
TK | 1414 | Seben Kaymakamlığı | Seben Kaymakamlığı | 40.4109 | 31.5732 | 753 |  | 2018-12-30T03:00:00 |  |  |  | 539 |  |  |  |  | 100 |  |  | 405316 | 405316 | 405316 |  | Active | SARA ACEBOX SA10 | Bolu | Seben
TK | 1634 | Kapalı Spor Salonu | Kapalı Spor Salonu | 39.7763 | 28.8821 | 821 |  | 2017-07-12T03:00:00 |  |  |  | 457 |  |  |  |  | 100 |  |  | 405316 | 405316 | 405316 |  | Active | SARA ACEBOX SA10 | Bursa | Büyükorhan
TK | 1643 | Şehit Jandarma Er Halim Çimen İlkokulu | Şehit Jandarma Er Halim Çimen İlkokulu | 40.1947 | 29.2127 | 106 |  | 2018-12-30T03:00:00 |  |  |  | 493 |  |  |  |  | 100 |  |  | 405316 | 405316 | 405316 |  | Active | SARA ACEBOX SA10 | Bursa | Kestel
TK | 1649 | Şehit Jandarma Er Halim Çimen İlkokulu | Şehit Jandarma Er Halim Çimen İlkokulu | 40.2658 | 29.0959 | 114 |  | 2018-12-30T03:00:00 |  |  |  | 275 |  |  |  |  | 100 |  |  | 405316 | 405316 | 405316 |  | Active | SARA ACEBOX SA10 | Bursa | Osmangazi
TK | 1655 | Sölöz Ortaokulu | Sölöz Ortaokulu | 40.3974 | 29.4125 | 120 |  | 2019-10-14T03:00:00 |  |  |  | 346 |  |  |  |  | 100 |  |  | 405316 | 405316 | 405316 |  | Active | SARA ACEBOX SA10 | Bursa | Orhangazi
TK | 1718 | Özel İdare Garajı | Özel İdare Garajı | 39.8133 | 26.5862 | 91 |  | 2016-12-21T03:00:00 |  |  |  | 383 |  |  |  |  | 100 |  |  | 405316 | 405316 | 405316 |  | Active | SARA ACEBOX SA10 | Çanakkale | Bayramiç
TK | 1719 | Hükümet Konağı | Hükümet Konağı | 40.0293 | 27.05 | 80 |  | 2016-12-20T03:00:00 |  |  |  | 251 |  |  |  |  | 100 |  |  | 405316 | 405316 | 405316 |  | Active | SARA ACEBOX SA10 | Çanakkale | Çan
TK | 1724 | Korubaşı Köyü İlkokulu | Korubaşı Köyü İlkokulu | 39.5129 | 26.2578 | 289 |  | 2018-12-20T03:00:00 |  |  |  | 595 |  |  |  |  | 100 |  |  | 405316 | 405316 | 405316 |  | Active | SARA ACEBOX SA10 | Çanakkale | Ayvacık
TK | 2024 | İlçe Tarım ve Orman Müdürlüğü | İlçe Tarım ve Orman Müdürlüğü | 38.0868 | 29.3954 | 844 |  | 2016-12-19T03:00:00 |  |  |  | 606 |  |  |  |  | 100 |  |  | 405316 | 405316 | 405316 |  | Active | SARA ACEBOX SA10 | Denizli | Çal
TK | 2025 | Hükümet Konağı | Hükümet Konağı | 38.2957 | 29.7366 | 837 |  | 2016-12-19T03:00:00 |  |  |  | 205 |  |  |  |  | 100 |  |  | 405316 | 405316 | 405316 |  | Active | SARA ACEBOX SA10 | Denizli | Çivril
TK | 2205 | Belediye Su Terfi Deposu | Belediye Su Terfi Deposu | 41.8303 | 26.7364 | 177 |  | 2019-01-14T03:00:00 |  |  |  | 349 |  |  |  |  | 100 |  |  | 405316 | 405316 | 405316 |  | Active | SARA ACEBOX SA10 | Edirne | Lalapaşa
TK | 2207 | DSİ 114. Şube Müdürlüğü | DSİ 114. Şube Müdürlüğü | 40.9049 | 26.374 | 18 |  | 2019-01-17T03:00:00 |  |  |  | 333 |  |  |  |  | 100 |  |  | 405316 | 405316 | 405316 |  | Active | SARA ACEBOX SA10 | Edirne | İpsala
TK | 2413 | Kaymakamlık | Kaymakamlık | 39.8077 | 40.0386 | 1522 |  | 2016-10-29T03:00:00 |  | S0 | 1,3 | 435 | 0.76 |  |  |  | 100 |  |  | 405316 | 405316 | 405316 |  | Active | SARA ACEBOX SA10 | Erzincan | Çayırlı
TK | 2520 | Anadolu İmam Hatip Lisesi | Anadolu İmam Hatip Lisesi | 40.4881 | 41.0088 | 1224 |  | 2016-10-27T03:00:00 |  | S0 | 1,6 | 398 | 0.62 |  |  |  | 100 |  |  | 405316 | 405316 | 405316 |  | Active | SARA ACEBOX SA10 | Erzurum | İspir
TK | 3204 | Hükümet Konağı | Hükümet Konağı | 38.118 | 31.0162 | 943 |  | 2016-12-19T03:00:00 |  |  |  | 272 |  |  |  |  | 100 |  |  | 405316 | 405316 | 405316 |  | Active | SARA ACEBOX SA10 | Isparta | Gelendost
TK | 3421 | Kartal Belediye | Kartal Belediye | 40.8902 | 29.1836 | 29 |  | 2017-09-01T03:00:00 |  |  |  | 1073 |  |  |  |  | 100 |  |  | 405316 | 405316 | 405316 |  | Active | SARA ACEBOX SA10 | İstanbul | Kartal
TK | 3422 | Kartal Belediye | Kartal Belediye | 40.8902 | 29.1836 | 29 |  | 2017-09-01T03:00:00 |  |  |  | 1073 |  |  |  |  | 100 |  |  | 405316 | 405316 | 405316 |  | Active | SARA ACEBOX SA10 | İstanbul | Kartal
TK | 3423 | Kartal Belediye | Kartal Belediye | 40.8902 | 29.1836 | 29 |  | 2017-09-01T03:00:00 |  |  |  | 1073 |  |  |  |  | 100 |  |  | 405316 | 405316 | 405316 |  | Active | SARA ACEBOX SA10 | İstanbul | Kartal
TK | 3424 | Çatalca Kaymakamlığı | Çatalca Kaymakamlığı | 41.1357 | 28.4649 | 80 |  | 2019-10-14T03:00:00 |  |  |  | 350 |  |  |  |  | 100 |  |  | 405316 | 405316 | 405316 |  | Active | SARA ACEBOX SA10 | İstanbul | Çatalca
TK | 3425 | İstanbul Büyükşehir Belediyesi, Boğaziçi İmar Müdürlüğü | İstanbul Büyükşehir Belediyesi, Boğaziçi İmar Müdürlüğü | 41.1345 | 29.0273 | 130 |  | 2019-10-14T03:00:00 |  |  |  | 526 |  |  |  |  | 100 |  |  | 405316 | 405316 | 405316 |  | Active | SARA ACEBOX SA10 | İstanbul | Sarıyer
TK | 3434 | MÜCAHİTLER CAMİ | MÜCAHİTLER CAMİ | 41.1403 | 28.8205 | 28 |  | 2024-03-28T14:00:00 | [8 empty] | 100 |  |  | 423245 | 423245 | 423245 |  | Active |  | İstanbul | Eyüp
TK | 3435 | AFET VE ACİL YÖNETİM MERKEZİ | AFET VE ACİL YÖNETİM MERKEZİ | 40.9774 | 28.6613 | 136 |  | 2024-03-27T15:00:00 | [8 empty] | 100 |  |  | 423245 | 423245 | 423245 |  | Active |  | İstanbul | Beylikdüzü
TK | 3436 | Barboros Hayrettin Paşa Mesleki ve Teknik Anadolu Lisesi | Barboros Hayrettin Paşa Mesleki ve Teknik Anadolu Lisesi | 41.126 | 29.0985 | 16 |  | 2024-03-28T14:30:00 | [8 empty] | 100 |  |  | 423245 | 423245 | 423245 |  | Active |  | İstanbul | Beykoz
TK | 3803 | Ayhan Yıldırım Anadolu Lisesi | Ayhan Yıldırım Anadolu Lisesi | 38.3948 | 35.4791 | 1271 |  | 2016-11-10T03:00:00 |  |  | 2,2 | 499 | 0.455 |  |  |  | 100 |  |  | 405316 | 405316 | 405316 |  | Active | SARA ACEBOX SA10 | Kayseri | Develi
TK | 3804 | Halk Eğitim Merkezi | Halk Eğitim Merkezi | 38.7227 | 36.3779 | 1524 |  | 2016-11-09T03:00:00 |  |  | 2,08 | 637 | 0.481 |  |  |  | 100 |  |  | 405316 | 405316 | 405316 |  | Active | SARA ACEBOX SA10 | Kayseri | Pınarbaşı
TK | 4134 | Aile Sağlığı Merkezi | Aile Sağlığı Merkezi | 41.172 | 30.2315 | 25 |  | 2018-11-29T03:00:00 |  |  |  | 298 |  |  |  |  | 100 |  |  | 405316 | 405316 | 405316 |  | Active | SARA ACEBOX SA10 | Kocaeli | Kandıra
TK | 4135 | Körfez Camii | Körfez Camii | 40.7122 | 29.9167 | 6 |  | 2018-11-28T03:00:00 |  |  |  | 214 |  |  |  |  | 100 |  |  | 405316 | 405316 | 405316 |  | Active | SARA ACEBOX SA10 | Kocaeli | Başiskele
TK | 4136 | Akçaova Ortaokulu | Akçaova Ortaokulu | 41.0372 | 29.957 | 93 |  | 2018-11-28T03:00:00 |  |  |  | 816 |  |  |  |  | 100 |  |  | 405316 | 405316 | 405316 |  | Active | SARA ACEBOX SA10 | Kocaeli | Kandıra
TK | 4141 | Kredi ve Yurtlar Kurumu Müdürlüğü | Kredi ve Yurtlar Kurumu Müdürlüğü | 40.7709 | 29.9716 | 15 |  | 2018-11-29T03:00:00 |  |  |  | 189 |  |  |  |  | 100 |  |  | 405316 | 405316 | 405316 |  | Active | SARA ACEBOX SA10 | Kocaeli | İzmit
TK | 4143 | Kızderbent Ortaokulu | Kızderbent Ortaokulu | 40.5565 | 29.515 | 210 |  | 2019-01-01T03:00:00 |  |  |  | 1460 |  |  |  |  | 100 |  |  | 405316 | 405316 | 405316 |  | Active | SARA ACEBOX SA10 | Kocaeli | Karamürsel
TK | 4144 | Deprem Müzesi | Deprem Müzesi | 40.7823 | 29.954 | 70 |  | 2019-01-01T03:00:00 |  |  |  | 400 |  |  |  |  | 100 |  |  | 405316 | 405316 | 405316 |  | Active | SARA ACEBOX SA10 | Kocaeli | İzmit
TK | 4313 | Kaymakamlık | Kaymakamlık | 39.196 | 29.62 | 1013 |  | 2016-12-21T03:00:00 |  |  | 1,3 | 391 | 0.769 |  |  |  | 100 |  |  | 405316 | 405316 | 405316 |  | Active | SARA ACEBOX SA10 | Kütahya | Çavdarhisar
TK | 4410 | Çok Programlı Anadolu Lisesi | Çok Programlı Anadolu Lisesi | 38.8668 | 37.679 | 1243 |  | 2018-12-15T03:00:00 |  |  |  | 623 |  |  |  |  | 100 |  |  | 405316 | 405316 | 405316 |  | Active | SARA ACEBOX SA10 | Malatya | Kuluncak
TK | 4412 | Hükümet Konağı | Hükümet Konağı | 38.5969 | 38.1838 | 820 |  | 2018-12-30T03:00:00 |  |  |  | 780 |  |  |  |  | 100 |  |  | 405316 | 405316 | 405316 |  | Active | SARA ACEBOX SA10 | Malatya | Yazıhan
TK | 4509 | Tahir Ayşe Barutçuoğlu Anaokulu | Tahir Ayşe Barutçuoğlu Anaokulu | 38.7075 | 27.9199 | 103 |  | 2016-12-17T03:00:00 |  |  |  | 419 |  |  |  |  | 100 |  |  | 405316 | 405316 | 405316 |  | Active | SARA ACEBOX SA10 | Manisa | Gölmarmara
TK | 4632 | Numuneevler İlkokulu | Numuneevler İlkokulu | 37.256 | 36.7737 | 507 |  | 2016-11-08T03:00:00 |  |  | 1,02 | 428 | 0.98 |  |  |  | 100 |  |  | 405316 | 405316 | 405316 |  | Active | SARA ACEBOX SA10 | Kahramanmaraş | Türkoğlu
TK | 5203 | Gençlik ve Spor İl Müdürlüğü | Gençlik ve Spor İl Müdürlüğü | 40.677 | 37.3867 | 884 |  | 2016-11-06T03:00:00 |  |  | 1,8 | 492 | 0.556 |  |  |  | 100 |  |  | 405316 | 405316 | 405316 |  | Active | SARA ACEBOX SA10 | Ordu | Aybastı
TK | 5205 |  |  | 40.7019 | 37.0707 | 1016 |  | 2022-03-02T03:00:00 | [8 empty] | 100 |  |  | 405316 | 405316 | 405316 |  | Active |  | Tokat | Niksar
TK | 5206 |  |  | 40.7017 | 37.0687 | 969 |  | 2022-03-02T03:00:00 | [8 empty] | 100 |  |  | 405316 | 405316 | 405316 |  | Active |  | Tokat | Niksar
TK | 5407 | Neviye İlkokulu | Neviye İlkokulu | 40.7029 | 30.358 | 57 |  | 2016-12-16T03:00:00 |  |  |  | 332 |  |  |  |  | 100 |  |  | 405316 | 405316 | 405316 |  | Active | SARA ACEBOX SA10 | Sakarya | Arifiye
TK | 5408 | Kuran Kursu | Kuran Kursu | 40.4543 | 30.0486 | 89 |  | 2016-12-16T03:00:00 |  |  |  | 211 |  |  |  |  | 100 |  |  | 405316 | 405316 | 405316 |  | Active | SARA ACEBOX SA10 | Sakarya | Pamukova
TK | 5410 | İl Afet ve Acil Durum Müdürlüğü | İl Afet ve Acil Durum Müdürlüğü | 40.8559 | 30.3054 | 120 |  | 2018-12-20T03:00:00 |  |  |  | 494 |  |  |  |  | 100 |  |  | 405316 | 405316 | 405316 |  | Active | SARA ACEBOX SA10 | Sakarya | Adapazarı
TK | 5411 | Söğütlü İmam Hatip Ortaokulu | Söğütlü İmam Hatip Ortaokulu | 40.8965 | 30.4708 | 25 |  | 2019-10-17T03:00:00 |  |  |  | 219 |  |  |  |  | 100 |  |  | 405316 | 405316 | 405316 |  | Active | SARA ACEBOX SA10 | Sakarya | Söğütlü
TK | 5412 | Orman İşletme Müdürlüğü | Orman İşletme Müdürlüğü | 41.0366 | 30.3012 | 77 |  | 2019-10-17T03:00:00 |  |  |  | 270 |  |  |  |  | 100 |  |  | 405316 | 405316 | 405316 |  | Active | SARA ACEBOX SA10 | Sakarya | Kaynarca
TK | 7510 | Orman İşletme Müd. yanı | Orman İşletme Müd. yanı | 40.8 | 42.6046 | 2008 |  | 2021-09-22T03:00:00 | [8 empty] | 100 |  |  | 405316 | 405316 | 405316 |  | Active |  | Ardahan | Göle
TK | 5415 | Kaymakamlık | Kaymakamlık | 41.0591 | 30.8483 | 38 |  | 2019-10-17T03:00:00 |  |  |  | 356 |  |  |  |  | 100 |  |  | 405316 | 405316 | 405316 |  | Active | SARA ACEBOX SA10 | Sakarya | Kocaali
TK | 5416 | Hükümet Konağı | Hükümet Konağı | 40.3982 | 30.5034 | 444 |  | 2019-10-17T03:00:00 |  |  |  | 330 |  |  |  |  | 100 |  |  | 405316 | 405316 | 405316 |  | Active | SARA ACEBOX SA10 | Sakarya | Taraklı
TK | 5418 |  |  | 40.6444 | 30.5458 | 137 |  | 2024-04-02T14:00:00 | [8 empty] | 100 |  |  | 423245 | 423245 | 423245 |  | Active |  | Sakarya | Karapürçek
TK | 5505 | İlçe Tarım ve Orman Müdürlüğü | İlçe Tarım ve Orman Müdürlüğü | 41.2039 | 36.7287 | 30 |  | 2017-06-30T03:00:00 |  | S0 | 1,2 | 238 | 0.83 |  |  |  | 100 |  |  | 405316 | 405316 | 405316 |  | Active | SARA ACEBOX SA10 | Samsun | Çarşamba
TK | 5703 | Belediye Yüzdem Havuzu | Belediye Yüzdem Havuzu | 41.4648 | 34.7832 | 288 |  | 2016-11-03T03:00:00 |  |  | 4,9 | 555 | 0.204 |  |  |  | 100 |  |  | 405316 | 405316 | 405316 |  | Active | SARA ACEBOX SA10 | Sinop | Boyabat
TK | 5812 | Kaymakamlık | Kaymakamlık | 40.088 | 38.3457 | 985 |  | 2016-11-08T03:00:00 |  |  | 5,1 | 426 | 0.196 |  |  |  | 100 |  |  | 405316 | 405316 | 405316 |  | Active | SARA ACEBOX SA10 | Sivas | Akıncılar
TK | 5813 | Kaymakamlık | Kaymakamlık | 40.214 | 37.5402 | 1303 |  | 2016-11-08T03:00:00 |  |  | 2--10 | 978 | ERROR 15 |  |  |  | 100 |  |  | 405316 | 405316 | 405316 |  | Active | SARA ACEBOX SA10 | Sivas | Doğanşar
TK | 5912 | Ergün Korkmaz-İhsan Korkmaz Mesleki ve Teknik Anadolu Lisesi | Ergün Korkmaz-İhsan Korkmaz Mesleki ve Teknik Anadolu Lisesi | 41.2224 | 27.1145 | 41 |  | 2018-12-11T03:00:00 |  |  |  | 280 |  |  |  |  | 100 |  |  | 405316 | 405316 | 405316 |  | Active | SARA ACEBOX SA10 | Tekirdağ | Hayrabolu
TK | 5914 | Mürefte İlkokulu | Mürefte İlkokulu | 40.6683 | 27.2453 | 11 |  | 2019-01-13T03:00:00 |  |  |  | 272 |  |  |  |  | 100 |  |  | 405316 | 405316 | 405316 |  | Active | SARA ACEBOX SA10 | Tekirdağ | Şarköy
TK | 5915 | Kumbağ Mesleki ve Teknik Anadolu Lisesi | Kumbağ Mesleki ve Teknik Anadolu Lisesi | 40.88 | 27.4592 | 4 |  | 2019-01-11T03:00:00 |  | 757 | 76rt | 225 | r7 | 7 |  |  | 100 |  |  | 405316 | 405316 | 405316 |  | Active | SARA ACEBOX SA10 | Tekirdağ | Süleymanpaşa
TK | 6204 |  |  | 39.3578 | 39.2134 | 1250 |  | 2021-12-17T03:00:00 |  |  |  | 415 |  |  |  |  | 200 |  |  | 424780 | 424780 | 424780 |  | Active |  | Tunceli | Ovacık
TK | 2103 | İl Afet ve Acil Durum Müdürlüğü | İl Afet ve Acil Durum Müdürlüğü | 37.9441 | 40.3127 | 730 |  | 2014-01-29T02:00:00 |  |  |  | 347 |  |  |  |  | 100 |  |  | 384955 | 384955 | 384955 |  | Active | GEOSIG GMS+ AC-73 | Diyarbakır | Sur
TK | 7203 | Hasankeyf | Hasankeyf | 37.7313 | 41.417 | 625 |  | 2021-12-21T03:00:00 |  |  |  | 559 |  |  |  |  | 200 |  |  | 424780 | 424780 | 424780 |  | Active |  | Batman | Batman Merkez
TK | 7302 | Meteoroloji Müdürlüğü | Meteoroloji Müdürlüğü | 37.3315 | 42.2104 | 407 |  | 2014-01-31T02:00:00 |  |  |  | 506 |  |  |  |  | 100 |  |  | 384955 | 384955 | 384955 |  | Active | GEOSIG GMS+ AC-73 | Şırnak | Cizre
TK | 6513 | Van Edremit 2 Nolu Aile Sağlığı Merkezi | Van Edremit 2 Nolu Aile Sağlığı Merkezi | 38.4145 | 43.2682 | 1850 |  | 2013-03-15T02:00:00 |  |  |  | 662 |  |  |  |  | 100 |  |  | 384955 | 384955 | 384955 |  | Active | GEOSIG GMS+ AC-73 | Van | Edremit
TK | 0119 | Meteoroloji İstasyon Müdürlüğü, Ormanyolu Caddesi, No:49 | Meteoroloji İstasyon Müdürlüğü, Ormanyolu Caddesi, No:49 | 36.568 | 35.39 | 22 |  | 2011-06-29T03:00:00 |  | S0 |  | 486 |  | B | B |  | 100 |  |  | 319098 | 316605 | 318899 |  | Active | GURALP CMG-5T DC_100 s, 2X0.508 V/m/s**2, 4g | Adana | Karataş
TK | 0120 | Meteorolojı Müdürlüğü | Meteorolojı Müdürlüğü | 36.7701 | 35.7901 | 35 |  | 2012-09-19T03:00:00 |  |  | 6,2 | 439 | 0.16 |  |  |  | 100 |  |  | 326537 | 325827 | 325432 |  | Active | GURALP CMG-5T DC_100 s, 2X0.508 V/m/s**2, 4g | Adana | Yumurtalık
TK | 0122 | Meteorolojı Müdürlüğü | Meteorolojı Müdürlüğü | 37.4339 | 35.8202 | 119 |  | 2012-08-22T03:00:00 |  | S0 | 7,21 | 501 | 0.13 |  |  |  | 100 |  |  | 306867 | 306339 | 306067 |  | Active | GURALP CMG-5T DC_100 s, 2X0.508 V/m/s**2, 4g | Adana | Kozan
TK | 0125 | Meteoroloji Müdürlüğü | Meteoroloji Müdürlüğü | 37.0152 | 35.7958 | 25 |  | 2013-04-03T03:00:00 |  | S0 | 0,97 | 208 | 1.03 |  |  |  | 100 |  |  | 313980 | 315153 | 313048 |  | Active | GURALP CMG-5T DC_100 s, 2X0.508 V/m/s**2, 4g | Adana | Ceyhan
TK | 0205 | İl Tarım ve Orman Müdürlüğü | İl Tarım ve Orman Müdürlüğü | 37.7918 | 38.616 | 723 |  | 2010-09-17T03:00:00 |  | S0 | 4,8 | 660 | 0.2 |  |  |  | 100 |  |  | 323763 | 319218 | 321068 |  | Active | GURALP CMG-5T DC_100 s, 2X0.508 V/m/s**2, 4g | Adıyaman | Kahta
TK | 0206 | Gülüsüm Servi Erdemoğlu Toplum Sağlığı Merkezi | Gülüsüm Servi Erdemoğlu Toplum Sağlığı Merkezi | 37.6888 | 37.8859 | 964 |  | 2010-09-17T03:00:00 |  | S0 | 2;10 | 863 | 0.5;0.1 |  |  |  | 100 |  |  | 319044 | 318944 | 317951 |  | Active | GURALP CMG-5T DC_100 s, 2X0.508 V/m/s**2, 4g | Adıyaman | Besni
TK | 0214 |  |  | 38.0283 | 38.2259 | 1353 |  | 2022-04-25T15:00:00 |  |  |  | 380 |  |  |  |  | 100 |  |  | 319770 | 320396 | 317198 |  | Active |  | Adıyaman | Çelikhan
TK | 0219 |  |  | 38.0244 | 39.0396 | 717 |  | 2023-11-23T14:00:00 |  |  |  | 445 |  |  |  |  | 100 |  |  | 317297 | 318220 | 320921 |  | Active |  | Adıyaman | Gerger
TK | 0302 | Meteoroloji Müdürlüğü, Eski Denizli Caddesi, No:2 | Meteoroloji Müdürlüğü, Eski Denizli Caddesi, No:2 | 38.0599 | 30.1537 | 862 |  | 2007-10-28T03:00:00 |  | S0 |  | 198 |  | C | C |  | 100 |  |  | 318446 | 320820 | 318418 |  | Active | GURALP CMG-5T DC_100 s, 2X0.508 V/m/s**2, 4g | Afyonkarahisar | Dinar
TK | 0309 | Merkez Sağlık Ocağı | Merkez Sağlık Ocağı | 38.5261 | 31.2379 | 1006 |  | 2007-04-19T03:00:00 |  | S0 |  | 368 |  |  |  |  | 100 |  |  | 318818 | 324948 | 331559 |  | Active | GURALP CMG-5T DC_100 s, 2X0.508 V/m/s**2, 4g | Afyonkarahisar | Sultandağı
TK | 0316 |  |  | 38.7887 | 30.4694 | 1010 |  | 2025-01-02T14:54:00 | [8 empty] | 100 |  |  | 331241 | 321177 | 330930 |  | Active |  | Afyonkarahisar | Afyonkarahisar Merkez
TK | 0401 | Çevre ve Şehircilik İl Müdürlüğü | Çevre ve Şehircilik İl Müdürlüğü | 39.7198 | 43.0164 | 1647 |  | 2007-08-25T03:00:00 |  |  |  | 295 |  | C | C |  | 100 |  |  | 159345 | 159722 | 159648 |  | Active | GURALP CMG-5T DC_100 s, 2X0.508 V/m/s**2, 4g | Ağrı | Ağrı Merkez
TK | 0403 | Hükümet Konağı | Hükümet Konağı | 39.7989 | 42.6801 | 1809 |  | 2011-11-23T02:00:00 | [8 empty] | 100 |  |  | 324852 | 324646 | 325562 |  | Active | GURALP CMG-5T DC_100 s, 2X0.508 V/m/s**2, 4g | Ağrı | Eleşkirt
TK | 0506 | Macit Zeren Fen Lisesi | Macit Zeren Fen Lisesi | 40.6438 | 35.8039 | 405 |  | 2010-10-10T03:00:00 |  | S0 |  | 284 |  | C | C |  | 100 |  |  | 316870 | 321199 | 318546 |  | Active | GURALP CMG-5T DC_100 s, 2X0.508 V/m/s**2, 4g | Amasya | Amasya Merkez
TK | 0620 | Spor Salonu | Spor Salonu | 40.0181 | 32.3291 | 940 |  | 2014-09-18T03:00:00 |  |  |  | 252 |  |  |  |  | 100 |  |  | 320596 | 320096 | 319323 |  | Active | GURALP CMG-5T DC_100 s, 2X0.508 V/m/s**2, 4g | Ankara | Ayaş
TK | 0635 | Halk Eğitim Merkezi | Halk Eğitim Merkezi | 40.2126 | 32.2445 | 744 |  | 2017-08-01T03:00:00 |  |  |  | 325 |  |  |  |  | 100 |  |  | 568400 | 566343 | 570943 |  | Active | GURALP CMG-5T DC_100 s, 2X0.508 V/m/s**2, 4g | Ankara | Güdül
TK | 0701 | Çevre ve Şehircilik İl Müdürlüğü | Çevre ve Şehircilik İl Müdürlüğü | 36.8944 | 30.6667 | 42 |  | 2013-01-01T02:00:00 |  |  |  | 977 |  |  |  |  | 100 |  |  | 328400 | 320472 | 321726 |  | Active | GURALP CMG-5T DC_100 s, 2X0.508 V/m/s**2, 4g | Antalya | Muratpaşa
TK | 0702 | Orman İşletme Müdürlüğü | Orman İşletme Müdürlüğü | 36.737 | 29.9205 | 1095 |  | 2013-01-01T02:00:00 |  |  |  | 497 |  |  |  |  | 100 |  |  | 317951 | 319044 | 323543 |  | Active | GURALP CMG-5T DC_100 s, 2X0.508 V/m/s**2, 4g | Antalya | Elmalı
TK | 0705 | Orman İşletme Müdürlüğü | Orman İşletme Müdürlüğü | 36.1951 | 29.6474 | 25 |  | 2013-01-01T02:00:00 |  |  |  | 771 |  |  |  |  | 100 |  |  | 320975 | 324115 | 326321 |  | Active | GURALP CMG-5T DC_100 s, 2X0.508 V/m/s**2, 4g | Antalya | Kaş
TK | 0706 | Orman İşletme Müdürlüğü | Orman İşletme Müdürlüğü | 36.6029 | 30.5597 | 9 |  | 2013-01-01T02:00:00 |  |  |  | 327 |  |  |  |  | 100 |  |  | 316506 | 317613 | 320620 |  | Active | GURALP CMG-5T DC_100 s, 2X0.508 V/m/s**2, 4g | Antalya | Kemer
TK | 0708 | Orman İşletme Müdürlüğü | Orman İşletme Müdürlüğü | 36.3375 | 30.2919 | 22 |  | 2013-01-01T02:00:00 |  |  |  | 454 |  |  |  |  | 100 |  |  | 318574 | 316375 | 318120 |  | Active | GURALP CMG-5T DC_100 s, 2X0.508 V/m/s**2, 4g | Antalya | Kumluca
TK | 0709 | Batı Akdeniz Tarımsal Araştırma Merkezi | Batı Akdeniz Tarımsal Araştırma Merkezi | 36.8787 | 30.7215 | 47 |  | 2013-01-01T02:00:00 |  |  |  | 454 |  |  |  |  | 100 |  |  | 324353 | 324353 | 329989 |  | Active | GURALP CMG-5T DC_100 s, 2X0.508 V/m/s**2, 4g | Antalya | Muratpaşa
TK | 0710 | Orman İşletme Müdürlüğü | Orman İşletme Müdürlüğü | 36.7866 | 31.4324 | 4 |  | 2013-01-01T02:00:00 |  | S0 |  | 253 |  |  |  |  | 100 |  |  | 318050 | 319297 | 320496 |  | Active | GURALP CMG-5T DC_100 s, 2X0.508 V/m/s**2, 4g | Antalya | Manavgat
TK | 0711 | Orman İşletme Müdürlüğü | Orman İşletme Müdürlüğü | 36.918 | 31.0876 | 35 |  | 2013-01-01T02:00:00 |  |  |  | 449 |  |  |  |  | 100 |  |  | 318502 | 320320 | 318701 |  | Active | GURALP CMG-5T DC_100 s, 2X0.508 V/m/s**2, 4g | Antalya | Serik
TK | 0801 | Çevre ve Şehircilik İl Müdürlüğü | Çevre ve Şehircilik İl Müdürlüğü | 41.1768 | 41.8384 | 201 |  | 2011-01-19T02:00:00 |  | S3 |  | 348 |  |  |  |  | 100 |  |  | 318191 | 318645 | 319198 |  | Active | GURALP CMG-5T DC_100 s, 2X0.508 V/m/s**2, 4g | Artvin | Artvin Merkez
TK | 0905 | Meteoroloji Müdürlüğü, Bahçearası Sokak | Meteoroloji Müdürlüğü, Bahçearası Sokak | 37.86 | 27.265 | 24 |  | 2013-01-01T02:00:00 |  | S0 |  | 369 |  | B | B |  | 100 |  |  | 159898 | 160023 | 160874 |  | Active | GURALP CMG-5T DC_100 s, 2x0.255 V/m/s**2, 4g | Aydın | Kuşadası
TK | 0910 | DSİ 21. Bölge Müdürlüğü | DSİ 21. Bölge Müdürlüğü | 37.8455 | 27.7996 | 65 |  | 2010-10-05T03:00:00 |  | S0 |  | 271 |  | C | C |  | 100 |  |  | 283320 | 281576 | 285550 |  | Active | GURALP CMG-5T DC_100 s, 2X0.508 V/m/s**2, 4g | Aydın | Efeler
TK | 1003 | Çevre ve Şehircilik İl Müdürlüğü, 103. Sokak | Çevre ve Şehircilik İl Müdürlüğü, 103. Sokak | 39.655 | 27.862 | 158 |  | 2006-10-20T03:00:00 |  |  |  | 460 |  |  |  |  | 100 |  |  | 283960 | 283486 | 283809 |  | Active | GURALP CMG-5T DC_100 s, 2x0.255 V/m/s**2, 4g | Balıkesir | Karesi
TK | 1006 | Meteoroloji Müdürlüğü, Atatürk Caddesi, No:127 | Meteoroloji Müdürlüğü, Atatürk Caddesi, No:127 | 40.3319 | 27.9966 | 61 |  | 2006-10-20T03:00:00 |  | S0 |  | 321 |  | C | C |  | 100 |  |  | 282846 | 284276 | 283486 |  | Active | GURALP CMG-5T DC_100 s, 2x0.255 V/m/s**2, 4g | Balıkesir | Bandırma
TK | 1009 | Meteoroloji Müdürlüğü | Meteoroloji Müdürlüğü | 39.578 | 28.6323 | 649 |  | 2006-10-20T03:00:00 |  | S0 |  | 562 |  | B | B |  | 100 |  |  | 285232 | 283802 | 283802 |  | Active | GURALP CMG-5T DC_100 s, 2x0.255 V/m/s**2, 4g | Balıkesir | Dursunbey
TK | 1016 | Hükümet Konağı | Hükümet Konağı | 39.3804 | 27.6544 | 284 |  | 2012-03-20T02:00:00 |  | S0 | 0,81 | 430 | 1.23 |  |  |  | 100 |  |  | 322023 | 322453 | 321108 |  | Active | GURALP CMG-5T DC_100 s, 2X0.508 V/m/s**2, 4g | Balıkesir | Savaştepe
TK | 1017 | Huzuevi | Huzuevi | 39.6597 | 27.8572 | 262 |  | 2012-02-29T02:00:00 |  | S0 |  | 662 |  | B | B |  | 100 |  |  | 308108 | 307734 | 309657 |  | Active | GURALP CMG-5T DC_100 s, 2X0.508 V/m/s**2, 4g | Balıkesir | Karesi
TK | 1101 | Meteoroloji Müdürlüğü, Yıldız Sokak, No:11 | Meteoroloji Müdürlüğü, Yıldız Sokak, No:11 | 40.1411 | 29.9774 | 532 |  | 2008-11-24T02:00:00 |  | S0 |  | 903 |  |  |  |  | 100 |  |  | 319544 | 320396 | 320496 |  | Active | GURALP CMG-5T DC_100 s, 2X0.508 V/m/s**2, 4g | Bilecik | Bilecik Merkez
TK | 1102 | Meteoroloji Müdürlüğü, Bursa Yolu Üzeri | Meteoroloji Müdürlüğü, Bursa Yolu Üzeri | 39.9043 | 30.0529 | 751 |  | 2006-10-20T03:00:00 |  | S0 |  | 401 |  |  |  |  | 100 |  |  | 282532 | 284118 | 285232 |  | Active | GURALP CMG-5T DC_100 s, 2x0.255 V/m/s**2, 4g | Bilecik | Bozüyük
TK | 1201 | Çevre ve Şehircilik İl Müdürlüğü | Çevre ve Şehircilik İl Müdürlüğü | 38.8971 | 40.5032 | 1133 |  | 2007-10-27T03:00:00 |  | S0 |  | 528 |  | B | B |  | 100 |  |  | 315982 | 318745 | 318998 |  | Active | GURALP CMG-5T DC_100 s, 2X0.508 V/m/s**2, 4g | Bingöl | Bingöl Merkez
TK | 1206 | Karlıova Belediyesi, Araç Garajı | Karlıova Belediyesi, Araç Garajı | 39.2934 | 41.0088 | 1825 |  | 2007-08-08T03:00:00 |  | S0 |  | 355 |  |  |  |  | 100 |  |  | 319444 | 323322 | 325081 |  | Active | GURALP CMG-5T DC_100 s, 2X0.508 V/m/s**2, 4g | Bingöl | Karlıova
TK | 1210 | Hükümet Konağı | Hükümet Konağı | 38.7501 | 40.5593 | 1018 |  | 2010-06-24T03:00:00 |  |  |  | 389 |  |  |  |  | 100 |  |  | 316802 | 318917 | 319596 |  | Active | GURALP CMG-5T DC_100 s, 2X0.508 V/m/s**2, 4g | Bingöl | Genç
TK | 1211 | Milli Eğitim Karşısı | Milli Eğitim Karşısı | 38.9662 | 41.0504 | 1383 |  | 2011-10-23T03:00:00 |  | S0 |  | 462 |  | B | B |  | 100 |  |  | 331921 | 331598 | 332676 |  | Active | GURALP CMG-5T DC_100 s, 2X0.508 V/m/s**2, 4g | Bingöl | Solhan
TK | 1302 | DSİ 173. Şube Müdürlüğü | DSİ 173. Şube Müdürlüğü | 38.4744 | 42.1591 | 1794 |  | 2010-10-01T03:00:00 |  |  |  | 451 |  |  |  |  | 100 |  |  | 317892 | 317623 | 322495 |  | Active | GURALP CMG-5T DC_100 s, 2X0.508 V/m/s**2, 4g | Bitlis | Bitlis Merkez
TK | 1401 | Şehitler Caddesi, No:54 | Şehitler Caddesi, No:54 | 40.7457 | 31.6073 | 746 |  | 2010-08-16T03:00:00 |  | S0 |  | 294 |  | C | C |  | 100 |  |  | 318618 | 321278 | 319995 |  | Active | GURALP CMG-5T DC_100 s, 2X0.508 V/m/s**2, 4g | Bolu | Bolu Merkez
TK | 1402 | Orman İşletme Şefliği | Orman İşletme Şefliği | 40.7925 | 32.2059 | 1305 |  | 2013-09-10T03:00:00 |  | S0 |  | 445 |  | B | B |  | 100 |  |  | 334533 | 332674 | 331267 |  | Active | GURALP CMG-5T DC_100 s, 2X0.508 V/m/s**2, 4g | Bolu | Gerede
TK | 1405 | PTT, Hükümet Caddesi, No:13 | PTT, Hükümet Caddesi, No:13 | 40.9381 | 32.076 | 623 |  | 2013-07-21T03:00:00 |  | S0 |  | 365 |  | C | C |  | 100 |  |  | 333328 | 334533 | 332132 |  | Active | GURALP CMG-5T DC_100 s, 2X0.508 V/m/s**2, 4g | Bolu | Mengen
TK | 1407 | Proje Evi | Proje Evi | 40.5776 | 31.0112 | 550 |  | 2013-07-08T03:00:00 |  | S1 | 1,23 | 273 | 0.81 |  |  |  | 100 |  |  | 318645 | 318645 | 323423 |  | Active | GURALP CMG-5T DC_100 s, 2X0.508 V/m/s**2, 4g | Bolu | Mudurnu
TK | 1412 | Nilüfer Hatun Anaokulu | Nilüfer Hatun Anaokulu | 40.4562 | 31.2094 | 893 |  | 2015-09-18T03:00:00 |  |  |  | 813 |  |  |  |  | 100 |  |  | 335415 | 334423 | 334203 |  | Active | GURALP CMG-5T DC_100 s, 2X0.508 V/m/s**2, 4g | Bolu | Mudurnu
TK | 1622 | Merinos Park | Merinos Park | 40.196 | 29.0527 | 156 |  | 2013-08-17T03:00:00 |  | S0 | 3,3 | 448 | 0.3 |  |  |  | 100 |  |  | 333656 | 334311 | 332893 |  | Active | GURALP CMG-5T DC_100 s, 2X0.508 V/m/s**2, 4g | Bursa | Osmangazi
TK | 1623 | Mezarlık | Mezarlık | 40.2654 | 29.0334 | 78 |  | 2015-01-23T02:00:00 |  | S0 | 3,3 | 377 | 0.3 |  |  |  | 100 |  |  | 332257 | 331351 | 331339 |  | Active | GURALP CMG-5T DC_100 s, 2X0.508 V/m/s**2, 4g | Bursa | Osmangazi
TK | 1624 | Mollafenari Kuzular Camii | Mollafenari Kuzular Camii | 40.177 | 29.0567 | 366 |  | 2013-08-17T03:00:00 |  |  |  | 979 |  |  |  |  | 100 |  |  | 333438 | 333983 | 331591 |  | Active | GURALP CMG-5T DC_100 s, 2X0.508 V/m/s**2, 4g | Bursa | Osmangazi
TK | 1625 | Havuz | Havuz | 40.263 | 29.0991 | 106 |  | 2013-08-17T03:00:00 |  | S0 | 3,3 | 394 | 0.3 |  |  |  | 100 |  |  | 332137 | 333874 | 333111 |  | Active | GURALP CMG-5T DC_100 s, 2X0.508 V/m/s**2, 4g | Bursa | Osmangazi
TK | 1626 | Hayvan Barınağı | Hayvan Barınağı | 40.2403 | 28.9824 | 162 |  | 2013-08-17T03:00:00 |  | S0 | 3,3 | 448 | 0.3 |  |  |  | 100 |  |  | 333873 | 332457 | 333874 |  | Active | GURALP CMG-5T DC_100 s, 2X0.508 V/m/s**2, 4g | Bursa | Osmangazi
TK | 1657 | Karayolları Genel Müdürlüğü 14. Bölge Müdürlüğü 147. Şube Şefliği | Karayolları Genel Müdürlüğü 14. Bölge Müdürlüğü 147. Şube Şefliği | 40.4427 | 29.7169 | 90 |  | 2021-08-25T03:00:00 |  |  |  | 223 |  |  |  |  | 100 |  |  | 308667 | 309324 | 308106 |  | Active |  | Bursa | İznik
TK | 1710 | Karayolları 13. Şube Şefliği | Karayolları 13. Şube Şefliği | 40.4233 | 26.6671 | 40 |  | 2012-05-22T03:00:00 |  | S0 |  | 286 |  | C | C |  | 100 |  |  | 326591 | 325339 | 326591 |  | Active | GURALP CMG-5T DC_100 s, 2X0.508 V/m/s**2, 4g | Çanakkale | Gelibolu
TK | 1803 | Meteoroloji Müdürlüğü, Hükümet Caddesi, No:116 | Meteoroloji Müdürlüğü, Hükümet Caddesi, No:116 | 40.8149 | 32.8834 | 1137 |  | 2012-07-07T03:00:00 |  | S0 |  | 348 |  | C | C |  | 100 |  |  | 334751 | 334860 | 334202 |  | Active | GURALP CMG-5T DC_100 s, 2X0.508 V/m/s**2, 4g | Çankırı | Çerkeş
TK | 1901 | Orman İşletme Müdürlüğü, Hastane Caddesi | Orman İşletme Müdürlüğü, Hastane Caddesi | 41.1394 | 34.4858 | 447 |  | 2013-04-23T03:00:00 |  | S0 |  | 688 |  | B | B |  | 100 |  |  | 283162 | 283960 | 283329 |  | Active | GURALP CMG-5T DC_100 s, 2x0.255 V/m/s**2, 4g | Çorum | Kargı
TK | 1903 | Eski Hükümet Konağı, Adnan Menderes Caddesi, No:33 | Eski Hükümet Konağı, Adnan Menderes Caddesi, No:33 | 40.9763 | 34.8002 | 422 |  | 2011-09-07T03:00:00 |  | S0 |  | 255 |  | C | C |  | 100 |  |  | 318319 | 317068 | 320620 |  | Active | GURALP CMG-5T DC_100 s, 2X0.508 V/m/s**2, 4g | Çorum | Osmancık
TK | 1904 | Meteorolojı Müdürlüğü | Meteorolojı Müdürlüğü | 40.546 | 34.9368 | 768 |  | 2008-10-12T03:00:00 |  | S0 |  | 195 |  |  |  |  | 100 |  |  | 318020 | 318745 | 318718 |  | Active | GURALP CMG-5T DC_100 s, 2X0.508 V/m/s**2, 4g | Çorum | Çorum Merkez
TK | 2009 | TRT Vericisi | TRT Vericisi | 37.9134 | 29.038 | 156 |  | 2010-09-02T03:00:00 |  |  |  | 215 |  |  |  |  | 100 |  |  | 318446 | 320295 | 329473 |  | Active | GURALP CMG-5T DC_100 s, 2X0.508 V/m/s**2, 4g | Denizli | Merkezefendi
TK | 2011 | Pamukkale Üniversitesi | Pamukkale Üniversitesi | 37.7372 | 29.1006 | 483 |  | 2011-02-05T02:00:00 |  |  |  | 925 |  |  |  |  | 100 |  |  | 319171 | 318944 | 317693 |  | Active | GURALP CMG-5T DC_100 s, 2X0.508 V/m/s**2, 4g | Denizli | Pamukkale
TK | 2107 | Çok Programlı Lise | Çok Programlı Lise | 38.1459 | 39.4838 | 714 |  | 2017-12-14T16:00:00 |  |  |  | 590 |  |  |  |  | 100 |  |  | 317992 | 316506 | 316833 |  | Active | GURALP CMG-5T DC_100 s, 2X0.508 V/m/s**2, 4g | Diyarbakır | Çermik
TK | 2202 | Zübeyde Hanım Anaokulu | Zübeyde Hanım Anaokulu | 41.6705 | 26.5859 | 67 |  | 2011-07-25T03:00:00 |  | S0 | 0,85 | 322 | 1.17 |  |  |  | 100 |  |  | 333209 | 334722 | 335835 |  | Active | GURALP CMG-5T DC_100 s, 2X0.508 V/m/s**2, 4g | Edirne | Edirne Merkez
TK | 2302 | Meteoroloji Müdürlüğü | Meteoroloji Müdürlüğü | 38.3923 | 39.6754 | 1100 |  | 2011-06-23T03:00:00 |  | S3 |  | 906 |  |  |  |  | 100 |  |  | 333111 | 333655 | 332676 |  | Active | GURALP CMG-5T DC_100 s, 2X0.508 V/m/s**2, 4g | Elazığ | Maden
TK | 2304 | Hükümet Konağı | Hükümet Konağı | 38.721 | 39.8629 | 957 |  | 2010-04-03T03:00:00 |  | S0 | 5,7 | 489 | 0.17 |  |  |  | 100 |  |  | 316901 | 318220 | 318845 |  | Active | GURALP CMG-5T DC_100 s, 2X0.508 V/m/s**2, 4g | Elazığ | Kovancılar
TK | 2305 | Beyhan İlkokulu | Beyhan İlkokulu | 38.7264 | 40.1283 | 990 |  | 2010-04-10T03:00:00 |  |  | 3,2 | 907 | 0.31 |  |  |  | 100 |  |  | 319370 | 318247 | 321446 |  | Active | GURALP CMG-5T DC_100 s, 2X0.508 V/m/s**2, 4g | Elazığ | Palu
TK | 2307 | Meteoroloji Müdürlüğü | Meteoroloji Müdürlüğü | 38.6958 | 39.932 | 880 |  | 2011-06-03T03:00:00 |  | S0 |  | 330 |  |  |  |  | 100 |  |  | 333002 | 332892 | 333874 |  | Active | GURALP CMG-5T DC_100 s, 2X0.508 V/m/s**2, 4g | Elazığ | Palu
TK | 2309 | İlçe Milli Eğitim Müdürlüğü | İlçe Milli Eğitim Müdürlüğü | 38.7991 | 38.7273 | 751 |  | 2012-05-08T03:00:00 |  | S1 | 2,4 | 860 | 0.41 |  |  |  | 100 |  |  | 327023 | 326291 | 327864 |  | Active | GURALP CMG-5T DC_100 s, 2X0.508 V/m/s**2, 4g | Elazığ | Keban
TK | 2311 | İl Afet ve Acil Durum Müdürlüğü | İl Afet ve Acil Durum Müdürlüğü | 38.6443 | 39.1521 | 1128 |  | 2023-09-22T15:00:00 |  |  |  | 484 |  |  |  |  | 100 |  |  | 319544 | 322838 | 324674 |  | Active |  | Elazığ | Elazığ Merkez
TK | 2407 | Meteoroloji Müdürlüğü | Meteoroloji Müdürlüğü | 39.7766 | 40.3911 | 1417 |  | 2011-10-23T03:00:00 |  | S0 |  | 319 |  | C | C |  | 100 |  |  | 329117 | 330401 | 327737 |  | Active | GURALP CMG-5T DC_100 s, 2X0.508 V/m/s**2, 4g | Erzincan | Tercan
TK | 2411 | Hükümet Konağı | Hükümet Konağı | 39.9702 | 40.0209 | 1732 |  | 2012-02-18T02:00:00 |  | S0 | 1,1 | 284 | 0.9 |  |  |  | 100 |  |  | 309417 | 308855 | 308855 |  | Active | GURALP CMG-5T DC_100 s, 2X0.508 V/m/s**2, 4g | Erzincan | Otlukbeli
TK | 2506 | İlçe Hastanesi | İlçe Hastanesi | 39.9173 | 40.6813 | 1639 |  | 2013-07-17T03:00:00 |  | S0 | 2,4 | 365 | 0.41 |  |  |  | 100 |  |  | 305520 | 306672 | 305761 |  | Active | GURALP CMG-5T DC_100 s, 2X0.508 V/m/s**2, 4g | Erzurum | Aşkale
TK | 2510 | Müftülük | Müftülük | 40.3483 | 41.8626 | 1655 |  | 2011-12-10T02:00:00 |  | S0 | 0,8 | 280 | 1.25 |  |  |  | 100 |  |  | 308854 | 309440 | 308141 |  | Active | GURALP CMG-5T DC_100 s, 2X0.508 V/m/s**2, 4g | Erzurum | Narman
TK | 2511 | Hükümet Konağı | Hükümet Konağı | 39.9748 | 41.6722 | 1657 |  | 2012-01-21T02:00:00 |  | S0 | 1,6 | 375 | 0.6 |  |  |  | 100 |  |  | 305428 | 304212 | 305687 |  | Active | GURALP CMG-5T DC_100 s, 2X0.508 V/m/s**2, 4g | Erzurum | Pasinler
TK | 2512 | Hükümet Konağı | Hükümet Konağı | 40.5622 | 42.3456 | 1861 |  | 2013-02-23T02:00:00 |  |  | 1,8 | 581 | 0.55 |  |  |  | 100 |  |  | 302632 | 303569 | 304655 |  | Active | GURALP CMG-5T DC_100 s, 2X0.508 V/m/s**2, 4g | Erzurum | Şenkaya
TK | 2601 | Anadolu Üniversitesi İki Eylül Kampüsü | Anadolu Üniversitesi İki Eylül Kampüsü | 39.8137 | 30.5284 | 789 |  | 2006-10-20T03:00:00 |  | S0 |  | 215 |  |  |  |  | 100 |  |  | 332406 | 332245 | 332373 |  | Active | GURALP CMG-5T DC_100 s, 2X0.508 V/m/s**2, 4g | Eskişehir | Tepebaşı
TK | 2602 | Anadolu Üniversitesi Yunus Emre Kampüsü | Anadolu Üniversitesi Yunus Emre Kampüsü | 39.7893 | 30.4973 | 804 |  | 2006-10-20T03:00:00 |  | S0 |  | 328 |  |  |  |  | 100 |  |  | 332892 | 333328 | 332349 |  | Active | GURALP CMG-5T DC_100 s, 0.255 V/m/s**2, 4g | Eskişehir | Tepebaşı
TK | 2604 | TSK Hava Hastanesi, Atatürk Caddesi, No:77 | TSK Hava Hastanesi, Atatürk Caddesi, No:77 | 39.7733 | 30.5101 | 770 |  | 2006-10-20T03:00:00 |  | S0 |  | 298 |  |  |  |  | 100 |  |  | 331909 | 332644 | 331885 |  | Active | GURALP CMG-5T DC_100 s, 2X0.508 V/m/s**2, 4g | Eskişehir | Odunpazarı
TK | 2606 | Öğrenci Yurdu | Öğrenci Yurdu | 39.7487 | 30.4558 | 833 |  | 2010-08-12T03:00:00 |  | S0 |  | 348 |  |  |  |  | 100 |  |  | 333220 | 332349 | 333111 |  | Active | GURALP CMG-5T DC_100 s, 0.255 V/m/s**2, 4g | Eskişehir | Odunpazarı
TK | 2607 | Orman Tamirhanesi Yanı | Orman Tamirhanesi Yanı | 39.8175 | 30.146 | 832 |  | 2006-10-20T03:00:00 |  | S0 |  | 264 |  |  |  |  | 100 |  |  | 283172 | 284276 | 286347 |  | Active | GURALP CMG-5T DC_100 s, 2x0.255 V/m/s**2, 4g | Eskişehir | İnönü
TK | 2608 | Kaymaz Belediye Binası | Kaymaz Belediye Binası | 39.5197 | 31.183 | 985 |  | 2007-12-20T02:00:00 |  | S0 |  | 482 |  |  |  |  | 100 |  |  | 319444 | 318871 | 316146 |  | Active | GURALP CMG-5T DC_100 s, 2X0.508 V/m/s**2, 4g | Eskişehir | Sivrihisar
TK | 2610 | YUKARISOGUT | YUKARISOGUT | 39.822 | 30.4216 | 831 |  | 2010-08-12T03:00:00 | [8 empty] | 100 |  |  | 320096 | 314713 | 319596 |  | Active | GURALP CMG-5T DC_100 s, 2X0.508 V/m/s**2, 4g | Eskişehir | Tepebaşı
TK | 2611 | BATIKENT | BATIKENT | 39.7883 | 30.4429 | 806 |  | 2011-01-20T02:00:00 | [8 empty] | 100 |  |  | 321559 | 320827 | 321153 |  | Active | GURALP CMG-5T DC_100 s, 2X0.508 V/m/s**2, 4g | Eskişehir | Tepebaşı
TK | 2613 | Kentpark | Kentpark | 39.7936 | 30.5397 | 787 |  | 2011-01-20T02:00:00 | [8 empty] | 100 |  |  | 319596 | 316765 | 318106 |  | Active | GURALP CMG-5T DC_100 s, 2X0.508 V/m/s**2, 4g | Eskişehir | Tepebaşı
TK | 2614 | 71 Evler | 71 Evler | 39.7535 | 30.5557 | 854 |  | 2011-01-20T02:00:00 | [8 empty] | 100 |  |  | 317623 | 318092 | 319198 |  | Active | GURALP CMG-5T DC_100 s, 2X0.508 V/m/s**2, 4g | Eskişehir | Odunpazarı
TK | 2615 | Organize Sanayii | Organize Sanayii | 39.7403 | 30.6521 | 815 |  | 2010-08-12T03:00:00 | [8 empty] | 100 |  |  | 320827 | 320197 | 320749 |  | Active | GURALP CMG-5T DC_100 s, 2X0.508 V/m/s**2, 4g | Eskişehir | Odunpazarı
TK | 2616 | SULTANDERE | SULTANDERE | 39.7063 | 30.6189 | 917 |  | 2011-05-19T03:00:00 | [8 empty] | 100 |  |  | 316901 | 318972 | 319044 |  | Active | GURALP CMG-5T DC_100 s, 2X0.508 V/m/s**2, 4g | Eskişehir | Odunpazarı
TK | 2704 | Devlet Hastanesi | Devlet Hastanesi | 37.0088 | 37.8021 | 524 |  | 2012-04-04T03:00:00 |  | S0 | 4,8 | 721 | 0.2 |  |  |  | 100 |  |  | 326172 | 326263 | 325859 |  | Active | GURALP CMG-5T DC_100 s, 2X0.508 V/m/s**2, 4g | Gaziantep | Nizip
TK | 2902 | Eski Hükümet Konağı | Eski Hükümet Konağı | 40.1244 | 39.4366 | 1416 |  | 2011-09-22T03:00:00 |  | S0 |  | 613 |  |  |  |  | 100 |  |  | 318247 | 317653 | 320295 |  | Active | GURALP CMG-5T DC_100 s, 2X0.508 V/m/s**2, 4g | Gümüşhane | Kelkit
TK | 3002 | Meteoroloji Müdürlüğü | Meteoroloji Müdürlüğü | 37.5783 | 44.2863 | 1884 |  | 2011-12-06T02:00:00 |  |  |  | 273 |  |  |  |  | 100 |  |  | 304109 | 305019 | 305476 |  | Active | GURALP CMG-5T DC_100 s, 2X0.508 V/m/s**2, 4g | Hakkari | Yüksekova
TK | 3113 | Mustafa Kemal Üniversitesi Mühendislik Fakültesi | Mustafa Kemal Üniversitesi Mühendislik Fakültesi | 36.5775 | 36.1477 | 2 |  | 2013-02-11T02:00:00 |  | S0 | 1,49 | 221 | 0.67 |  |  |  | 100 |  |  | 333438 | 332783 | 333547 |  | Active | GURALP CMG-5T DC_100 s, 2X0.508 V/m/s**2, 4g | Hatay | Arsuz
TK | 3114 | 5 Nolu Aile Sağlığı Merkezi | 5 Nolu Aile Sağlığı Merkezi | 36.567 | 36.1514 | 6 |  | 2013-05-27T03:00:00 |  | S0 | 1,35 | 215 | 0.74 |  |  |  | 100 |  |  | 332243 | 332676 | 333111 |  | Active | GURALP CMG-5T DC_100 s, 2X0.508 V/m/s**2, 4g | Hatay | İskenderun
TK | 3117 | Çankaya Mezarlığı | Çankaya Mezarlığı | 36.5571 | 36.1747 | 193 |  | 2013-02-11T02:00:00 |  | S0 | 4,05 | 597 | 0.24 |  |  |  | 100 |  |  | 333220 | 332457 | 332457 |  | Active | GURALP CMG-5T DC_100 s, 2X0.508 V/m/s**2, 4g | Hatay | İskenderun
TK | 3118 | Ziraat Bahçesi, 270. Sokak | Ziraat Bahçesi, 270. Sokak | 36.5821 | 36.1849 | 10 |  | 2013-02-11T02:00:00 |  | S0 |  | 309 |  | C | C |  | 100 |  |  | 333219 | 334423 | 330622 |  | Active | GURALP CMG-5T DC_100 s, 2X0.508 V/m/s**2, 4g | Hatay | İskenderun
TK | 3119 | Belediye Su Şantiyesi | Belediye Su Şantiyesi | 36.5753 | 36.1681 | 5 |  | 2013-02-11T02:00:00 |  | S0 | 5,1 | 374 | 0.2 |  |  |  | 100 |  |  | 333328 | 331807 | 332568 |  | Active | GURALP CMG-5T DC_100 s, 2X0.508 V/m/s**2, 4g | Hatay | İskenderun
TK | 3121 | Sarıeski Belediyesi | Sarıeski Belediyesi | 36.6641 | 36.2182 | 5 |  | 2013-02-11T02:00:00 |  | S0 | 2,3 | 271 | 0.43 |  |  |  | 100 |  |  | 332457 | 332349 | 333874 |  | Active | GURALP CMG-5T DC_100 s, 2X0.508 V/m/s**2, 4g | Hatay | İskenderun
TK | 3202 | Çevre ve Şehircilik İl Müdürlüğü | Çevre ve Şehircilik İl Müdürlüğü | 37.7839 | 30.5654 | 992 |  | 2010-10-13T03:00:00 |  |  |  | 341 |  |  |  |  | 100 |  |  | 316179 | 317297 | 320119 |  | Active | GURALP CMG-5T DC_100 s, 2X0.508 V/m/s**2, 4g | Isparta | Isparta Merkez
TK | 3301 | Meteoroloji Müdürlüğü, 1314. Sokak | Meteoroloji Müdürlüğü, 1314. Sokak | 36.781 | 34.6028 | 4 |  | 2010-10-14T03:00:00 |  |  |  | 367 |  |  |  |  | 100 |  |  | 317852 | 317357 | 322214 |  | Active | GURALP CMG-5T DC_100 s, 2X0.508 V/m/s**2, 4g | Mersin | Yenişehir
TK | 3302 | Orman Yangını İlk Müdahale Merkezi | Orman Yangını İlk Müdahale Merkezi | 36.1613 | 33.5758 | 17 |  | 2012-05-03T03:00:00 |  |  | 2,2 | 1007 | 0.455 |  |  |  | 100 |  |  | 313092 | 311460 | 313672 |  | Active | GURALP CMG-5T DC_100 s, 2X0.508 V/m/s**2, 4g | Mersin | Gülnar
TK | 3303 | Halk Eğitim Müdürlüğü | Halk Eğitim Müdürlüğü | 37.1659 | 34.6004 | 1225 |  | 2012-11-20T02:00:00 |  |  | 4 | 612 | 0.25 |  |  |  | 100 |  |  | 305934 | 305384 | 306161 |  | Active | GURALP CMG-5T DC_100 s, 2X0.508 V/m/s**2, 4g | Mersin | Çamlıyayla
TK | 3305 | Verem Savaş Dispanseri | Verem Savaş Dispanseri | 36.9214 | 34.899 | 15 |  | 2013-10-01T03:00:00 |  |  | 4,1 | 362 | 0.244 |  |  |  | 100 |  |  | 323311 | 321660 | 322597 |  | Active | GURALP CMG-5T DC_100 s, 2X0.508 V/m/s**2, 4g | Mersin | Tarsus
TK | 3405 | Meteoroloji Müdürlüğü | Meteoroloji Müdürlüğü | 40.9111 | 29.1567 | 17 |  | 2010-10-03T03:00:00 |  |  | 3,58 | 979 | 0.279 |  |  |  | 100 |  |  | 317653 | 320496 | 320244 |  | Active | GURALP CMG-5T DC_100 s, 2X0.508 V/m/s**2, 4g | İstanbul | Kartal
TK | 3407 | Çevre ve Şehircilik İl Müdürlüğü, Barbarso Bulvarı, No:111 | Çevre ve Şehircilik İl Müdürlüğü, Barbarso Bulvarı, No:111 | 41.0576 | 29.0073 | 138 |  | 2011-01-20T02:00:00 |  | S0 |  | 596 |  | B | B |  | 100 |  |  | 318871 | 318701 | 318727 |  | Active | GURALP CMG-5T DC_100 s, 2X0.508 V/m/s**2, 4g | İstanbul | Beşiktaş
TK | 3418 | İlbank Sosyal Tesisleri | İlbank Sosyal Tesisleri | 40.8146 | 29.2755 | 5 |  | 2014-10-22T03:00:00 |  |  | 7,2 | 1182 | 0.139 |  |  |  | 100 |  |  | 323120 | 319144 | 317396 |  | Active | GURALP CMG-5T DC_100 s, 2X0.508 V/m/s**2, 4g | İstanbul | Tuzla
TK | 3429 | Hasan Sabriye Gümüş Anadolu Lisesi | Hasan Sabriye Gümüş Anadolu Lisesi | 41.0849 | 28.2596 | 5 |  | 2022-03-30T15:00:00 |  |  |  | 230 |  |  |  |  | 100 |  |  | 319695 | 319870 | 319895 |  | Active |  | İstanbul | Silivri
TK | 3430 | Ümraniye Necip Fazıl Mahalle Muhtarlığı | Ümraniye Necip Fazıl Mahalle Muhtarlığı | 41.0156 | 29.1652 | 155 |  | 2017-02-24T15:30:00 |  |  |  | 379 |  |  |  |  | 100 |  |  | 317525 | 318546 | 315555 |  | Active |  | İstanbul | Ümraniye
TK | 3503 | Meteoroloji Müdürlüğü, Atatürk Caddesi, No:40 | Meteoroloji Müdürlüğü, Atatürk Caddesi, No:40 | 39.0739 | 26.8883 | 3 |  | 2006-10-24T03:00:00 |  | S0 |  | 193 |  | D | D |  | 100 |  |  | 283644 | 282532 | 283329 |  | Active | GURALP CMG-5T DC_100 s, 2x0.255 V/m/s**2, 4g | İzmir | Dikili
TK | 3506 | Meteoroloji Müdürlüğü, 24. Sokak, No:51 | Meteoroloji Müdürlüğü, 24. Sokak, No:51 | 38.3944 | 27.0821 | 26 |  | 2007-06-20T03:00:00 |  | S0 |  | 771 |  | B | B |  | 100 |  |  | 283014 | 283014 | 288254 |  | Active | GURALP CMG-5T DC_100 s, 2x0.255 V/m/s**2, 4g | İzmir | Konak
TK | 3511 | ENKO Meyve Orman Ürünleri San. Tic. | ENKO Meyve Orman Ürünleri San. Tic. | 38.4213 | 27.2563 | 76 |  | 2010-11-03T02:00:00 |  | S0 | 5,5 | 827 | 0.18 |  |  |  | 100 |  |  | 316870 | 323404 | 324370 |  | Active | GURALP CMG-5T DC_100 s, 2X0.508 V/m/s**2, 4g | İzmir | Bornova
TK | 3513 | Çevre ve Şehircilik İl Müdürlüğü | Çevre ve Şehircilik İl Müdürlüğü | 38.4584 | 27.1671 | 2 |  | 2010-11-03T02:00:00 |  | S0 | 0,7 | 195 | 1.4 | D | D |  | 100 |  |  | 318475 | 320119 | 315883 |  | Active | GURALP CMG-5T DC_100 s, 2X0.508 V/m/s**2, 4g | İzmir | Bayraklı
TK | 3514 | Ali Osman Konakçı Mesleki ve Teknik Anadolu Lisesi | Ali Osman Konakçı Mesleki ve Teknik Anadolu Lisesi | 38.4762 | 27.1581 | 197 |  | 2010-11-03T02:00:00 |  | S0 | YOK | 836 | YOK | B | B |  | 100 |  |  | 316735 | 318998 | 321546 |  | Active | GURALP CMG-5T DC_100 s, 2X0.508 V/m/s**2, 4g | İzmir | Bayraklı
TK | 3515 | Mehmer Seniye Özbey İlköğretim Okulu | Mehmer Seniye Özbey İlköğretim Okulu | 38.4649 | 27.094 | 4 |  | 2010-11-03T02:00:00 |  | S0 | 0,4 | 171 | 2.5 | D | D |  | 100 |  |  | 318718 | 318319 | 319444 |  | Active | GURALP CMG-5T DC_100 s, 2X0.508 V/m/s**2, 4g | İzmir | Karşıyaka
TK | 3520 | Mehmet Akif Ersoy Halk Kütüphanesi, İstasyon Mevkii | Mehmet Akif Ersoy Halk Kütüphanesi, İstasyon Mevkii | 38.478 | 27.2111 | 184 |  | 2010-11-03T02:00:00 |  | S0 | YOK | 875 | YOK | B | B |  | 100 |  |  | 317822 | 313442 | 318475 |  | Active | GURALP CMG-5T DC_100 s, 2X0.508 V/m/s**2, 4g | İzmir | Bornova
TK | 3521 | Karşıyaka Belediyesi, Mavişehir Sahili, Denizkent Restoran | Karşıyaka Belediyesi, Mavişehir Sahili, Denizkent Restoran | 38.4679 | 27.0764 | 1 |  | 2013-02-11T02:00:00 |  | S0 | 0,3 | 145 | 3.3 | D | D |  | 100 |  |  | 317267 | 318972 | 319171 |  | Active | GURALP CMG-5T DC_100 s, 2X0.508 V/m/s**2, 4g | İzmir | Karşıyaka
TK | 3522 | 1 Nolu Aile Sağlığı Merkezi | 1 Nolu Aile Sağlığı Merkezi | 38.4357 | 27.1987 | 68 |  | 2010-11-03T02:00:00 |  | S0 | 0,9 | 249 | 1.1 | C | C |  | 100 |  |  | 320944 | 319718 | 316833 |  | Active | GURALP CMG-5T DC_100 s, 2X0.508 V/m/s**2, 4g | İzmir | Bornova
TK | 3524 | Muyesser Turfan Güçsüzler Evi | Muyesser Turfan Güçsüzler Evi | 38.4969 | 27.1073 | 64 |  | 2010-11-11T02:00:00 |  | S1 | 7 | 459 | 0.1 |  |  |  | 100 |  |  | 320119 | 317228 | 320372 |  | Active | GURALP CMG-5T DC_100 s, 2X0.508 V/m/s**2, 4g | İzmir | Karşıyaka
TK | 3525 | Naci Şensoy Lisesi | Naci Şensoy Lisesi | 38.3723 | 27.1084 | 106 |  | 2010-11-03T02:00:00 |  | S0 | 14 | 745 | 0.07 |  |  |  | 100 |  |  | 317793 | 318673 | 319444 |  | Active | GURALP CMG-5T DC_100 s, 2X0.508 V/m/s**2, 4g | İzmir | Karabağlar
TK | 3527 | İlçe Halk Eğitim Merkezi | İlçe Halk Eğitim Merkezi | 38.639 | 26.5128 | 60 |  | 2010-12-23T02:00:00 |  | S1 |  | 573 |  |  |  |  | 100 |  |  | 322494 | 321849 | 321986 |  | Active | GURALP CMG-5T DC_100 s, 2X0.508 V/m/s**2, 4g | İzmir | Karaburun
TK | 3528 | Meteoroloji Müdürlüğü | Meteoroloji Müdürlüğü | 38.3039 | 26.3726 | 17 |  | 2010-12-23T02:00:00 |  | S0 |  | 725 |  |  |  |  | 100 |  |  | 320420 | 318148 | 319470 |  | Active | GURALP CMG-5T DC_100 s, 2X0.508 V/m/s**2, 4g | İzmir | Çeşme
TK | 3529 | Karayolları 21. Şube Şefliği | Karayolları 21. Şube Şefliği | 37.9444 | 27.3663 | 16 |  | 2010-07-28T03:00:00 |  | S0 |  | 290 |  |  |  |  | 100 |  |  | 318276 | 317693 | 319695 |  | Active | GURALP CMG-5T DC_100 s, 2X0.508 V/m/s**2, 4g | İzmir | Selçuk
TK | 3530 | Ege Üniversitesi Ziraat Fakültesi | Ege Üniversitesi Ziraat Fakültesi | 38.453 | 27.2244 | 35 |  | 2010-05-01T03:00:00 |  | S0 | YOK | 270 | YOK | C | C |  | 100 |  |  | 320668 | 320070 | 317595 |  | Active | GURALP CMG-5T DC_100 s, 2X0.508 V/m/s**2, 4g | İzmir | Bornova
TK | 3603 | Hükümet Konağı | Hükümet Konağı | 40.8458 | 43.3286 | 1691 |  | 2014-09-19T03:00:00 |  |  | 1,3 | 417 | 0.769 |  |  |  | 100 |  |  | 307688 | 308810 | 309700 |  | Active | GURALP CMG-5T DC_100 s, 2X0.508 V/m/s**2, 4g | Kars | Arpaçay
TK | 3604 | Hükümet Konağı | Hükümet Konağı | 40.3313 | 42.5899 | 2098 |  | 2013-09-22T03:00:00 |  |  | 4,9 | 641 | 0.204 |  |  |  | 100 |  |  | 309512 | 310971 | 310266 |  | Active | GURALP CMG-5T DC_100 s, 2X0.508 V/m/s**2, 4g | Kars | Sarıkamış
TK | 3710 |  |  | 41.4146 | 33.8091 | 731 |  | 2023-09-27T14:30:00 |  |  |  | 278 |  |  |  |  | 100 |  |  | 319317 | 315687 | 318247 |  | Active |  | Kastamonu | Kastamonu Merkez
TK | 3801 | Meteoroloji Müdürlüğü | Meteoroloji Müdürlüğü | 38.6896 | 35.4999 | 1096 |  | 2008-06-14T03:00:00 |  | S0 |  | 408 |  |  |  |  | 100 |  |  | 316636 | 315035 | 318247 |  | Active | GURALP CMG-5T DC_100 s, 2X0.508 V/m/s**2, 4g | Kayseri | Melikgazi
TK | 4102 | Katı Atık Yakma Tesisi | Katı Atık Yakma Tesisi | 40.7846 | 30.0265 | 126 |  | 2010-09-29T03:00:00 |  | S0 |  | 999 |  |  |  |  | 100 |  |  | 317357 | 319071 | 320220 |  | Active | GURALP CMG-5T DC_100 s, 2X0.508 V/m/s**2, 4g | Kocaeli | İzmit
TK | 4103 | Katı Atık Yakma Tesisi | Katı Atık Yakma Tesisi | 40.7858 | 30.025 | 126 |  | 2008-03-12T02:00:00 |  |  |  | 999 |  |  |  |  | 100 |  |  | 318020 | 318276 | 318120 |  | Active | GURALP CMG-5T DC_100 s, 2X0.508 V/m/s**2, 4g | Kocaeli | İzmit
TK | 4104 |  |  | 40.6804 | 29.97 | 109 |  | 2010-09-29T03:00:00 |  | S1 |  | 769 |  |  |  |  | 100 |  |  | 318845 | 318546 | 316765 |  | Active | GURALP CMG-5T DC_100 s, 2X0.508 V/m/s**2, 4g | Kocaeli | Başiskele
TK | 4105 | Yuvacık Barajı | Yuvacık Barajı | 40.6744 | 29.9693 | 177 |  | 2008-03-12T02:00:00 |  | S0 |  | 287 |  |  |  |  | 100 |  |  | 319870 | 320220 | 317951 |  | Active | GURALP CMG-5T DC_100 s, 2X0.508 V/m/s**2, 4g | Kocaeli | Başiskele
TK | 4107 | Büyükşehir Belediye Bahçesi | Büyükşehir Belediye Bahçesi | 40.7602 | 29.9324 | 12 |  | 2010-05-15T03:00:00 |  |  |  | 157 |  |  |  |  | 100 |  |  | 319370 | 315458 | 317327 |  | Active | GURALP CMG-5T DC_100 s, 2X0.508 V/m/s**2, 4g | Kocaeli | İzmit
TK | 4108 | Kocaeli Büyükşehir Belediyesi | Kocaeli Büyükşehir Belediyesi | 40.7602 | 29.9329 | 22 |  | 2010-05-15T03:00:00 |  |  |  | 157 |  |  |  |  | 100 |  |  | 343296 | 315751 | 338715 |  | Active | GURALP CMG-5T DC_100 s, 2X0.508 V/m/s**2, 4g | Kocaeli | İzmit
TK | 4111 | Devlet Hastanesi | Devlet Hastanesi | 40.6844 | 29.5888 | 30 |  | 2010-05-15T03:00:00 |  |  |  | 303 |  |  |  |  | 100 |  |  | 318917 | 318518 | 319344 |  | Active | GURALP CMG-5T DC_100 s, 2X0.508 V/m/s**2, 4g | Kocaeli | Karamürsel
TK | 4114 | TAYSAD Organize Sanayii Bölgesi | TAYSAD Organize Sanayii Bölgesi | 40.869 | 29.4078 | 207 |  | 2010-10-03T03:00:00 |  |  | 1 | 344 | 1 |  |  |  | 100 |  |  | 319770 | 317525 | 316802 |  | Active | GURALP CMG-5T DC_100 s, 2X0.508 V/m/s**2, 4g | Kocaeli | Çayırova
TK | 4116 | Kocaeli Serbest Bölge | Kocaeli Serbest Bölge | 40.7196 | 29.8658 | 3 |  | 2010-09-29T03:00:00 |  |  | 1,05 | 181 | 0.95 |  |  |  | 100 |  |  | 316341 | 321099 | 319118 |  | Active | GURALP CMG-5T DC_100 s, 2X0.508 V/m/s**2, 4g | Kocaeli | Başiskele
TK | 4118 | Tepetarla Camii | Tepetarla Camii | 40.7216 | 30.0781 | 57 |  | 2012-04-26T03:00:00 |  |  | 0,64 | 190 | 1.562 |  |  |  | 100 |  |  | 332566 | 332457 | 332243 |  | Active | GURALP CMG-5T DC_100 s, 2X0.508 V/m/s**2, 4g | Kocaeli | Kartepe
TK | 4119 | Can Gülman İlköğretim Okulu | Can Gülman İlköğretim Okulu | 40.7729 | 29.5206 | 73 |  | 2012-05-03T03:00:00 |  |  | 9,6 | 884 | 0.104 |  |  |  | 100 |  |  | 333437 | 335526 | 332026 |  | Active | GURALP CMG-5T DC_100 s, 2X0.508 V/m/s**2, 4g | Kocaeli | Dilovası
TK | 4121 | Meslek Yüksek Okulu | Meslek Yüksek Okulu | 40.7228 | 29.9699 | 39 |  | 2012-04-26T03:00:00 |  |  | 0,93 | 286 | 1.075 |  |  |  | 100 |  |  | 332024 | 331807 | 332892 |  | Active | GURALP CMG-5T DC_100 s, 2X0.508 V/m/s**2, 4g | Kocaeli | Başiskele
TK | 4122 | Meslek Yüksek Okulu | Meslek Yüksek Okulu | 40.7483 | 30.0263 | 17 |  | 2012-04-26T03:00:00 |  |  | 1,17 | 303 | 0.855 |  |  |  | 100 |  |  | 334530 | 332783 | 333110 |  | Active | GURALP CMG-5T DC_100 s, 2X0.508 V/m/s**2, 4g | Kocaeli | Kartepe
TK | 4123 | Ford Fabrikas | Ford Fabrikas | 40.7152 | 29.8479 | 5 |  | 2012-04-26T03:00:00 |  |  | 1,34 | 279 | 0.746 |  |  |  | 100 |  |  | 332135 | 332243 | 331264 |  | Active | GURALP CMG-5T DC_100 s, 2X0.508 V/m/s**2, 4g | Kocaeli | Gölcük
TK | 4125 | Meteoroloji Müdürlüğü | Meteoroloji Müdürlüğü | 40.7665 | 29.9172 | 77 |  | 2012-07-07T03:00:00 |  | S1 |  | 827 |  | B | B |  | 100 |  |  | 331264 | 332026 | 332784 |  | Active | GURALP CMG-5T DC_100 s, 2X0.508 V/m/s**2, 4g | Kocaeli | İzmit
TK | 4126 | Etnoğrafya Müzesi | Etnoğrafya Müzesi | 40.7625 | 29.9149 | 4 |  | 2013-08-17T03:00:00 |  |  | 1,52 | 188 | 0.658 |  |  |  | 100 |  |  | 332024 | 332674 | 332566 |  | Active | GURALP CMG-5T DC_100 s, 2X0.508 V/m/s**2, 4g | Kocaeli | İzmit
TK | 4127 | Sekapark Belediye Sismoloji Merkezi | Sekapark Belediye Sismoloji Merkezi | 40.7609 | 29.9047 | 3 |  | 2013-11-10T02:00:00 |  |  | 1,02 | 215 | 0.98 |  |  |  | 100 |  |  | 334753 | 333111 | 332457 |  | Active | GURALP CMG-5T DC_100 s, 2X0.508 V/m/s**2, 4g | Kocaeli | İzmit
TK | 4129 | Kültür Merkezi | Kültür Merkezi | 40.7174 | 30.1122 | 40 |  | 2015-01-10T02:00:00 |  |  | 0,87 | 203 | 1.149 |  |  |  | 100 |  |  | 332310 | 333494 | 334148 |  | Active | GURALP CMG-5T DC_100 s, 2X0.508 V/m/s**2, 4g | Kocaeli | Kartepe
TK | 4130 | Nikah Memurluğu | Nikah Memurluğu | 40.7545 | 29.3879 | 22 |  | 2015-01-10T02:00:00 |  |  | 2,5 | 484 | 0.4 |  |  |  | 100 |  |  | 317593 | 317427 | 318866 |  | Active | GURALP CMG-5T DC_100 s, 2X0.508 V/m/s**2, 4g | Kocaeli | Darıca
TK | 4132 | Belediye | Belediye | 40.8305 | 29.3813 | 76 |  | 2017-05-25T03:00:00 |  |  |  | 570 |  |  |  |  | 100 |  |  | 317056 | 317882 | 316725 |  | Active | GURALP CMG-5T DC_100 s, 2X0.508 V/m/s**2, 4g | Kocaeli | Çayırova
TK | 4145 |  |  | 40.7753 | 29.7381 | 25 |  | 2024-04-03T16:00:00 | [8 empty] | 100 |  |  | 318944 | 319695 | 318220 |  | Active |  | Kocaeli | Körfez
TK | 4306 | Karayolları 148. Şube Şefliği | Karayolları 148. Şube Şefliği | 39.3361 | 29.2491 | 853 |  | 2010-08-16T03:00:00 |  |  |  | 303 |  |  |  |  | 100 |  |  | 317951 | 320320 | 325679 |  | Active | GURALP CMG-5T DC_100 s, 2X0.508 V/m/s**2, 4g | Kütahya | Emet
TK | 4401 | Karayolları 81. Şube Şefliği | Karayolları 81. Şube Şefliği | 38.3489 | 38.3349 | 998 |  | 2007-08-25T03:00:00 |  |  |  | 481 |  |  |  |  | 100 |  |  | 324690 | 323930 | 318546 |  | Active | GURALP CMG-5T DC_100 s, 2X0.508 V/m/s**2, 4g | Malatya | Battalgazi
TK | 4501 | Çevre ve Şehircilik İl Müdürlüğü | Çevre ve Şehircilik İl Müdürlüğü | 38.6126 | 27.3814 | 106 |  | 2007-09-09T03:00:00 |  |  |  | 340 |  |  |  |  | 100 |  |  | 320767 | 319544 | 316802 |  | Active | GURALP CMG-5T DC_100 s, 2X0.508 V/m/s**2, 4g | Manisa | Yunusemre
TK | 4503 | Sulama Birliği, Atatürk Caddesi, No:41 | Sulama Birliği, Atatürk Caddesi, No:41 | 38.3555 | 28.5143 | 200 |  | 2011-06-27T03:00:00 |  |  |  | 359 |  |  |  |  | 100 |  |  | 283802 | 283802 | 286662 |  | Active | GURALP CMG-5T DC_100 s, 2x0.255 V/m/s**2, 4g | Manisa | Alaşehir
TK | 4504 | Salihli Yolu Üzeri, No:16 | Salihli Yolu Üzeri, No:16 | 39.035 | 28.6481 | 853 |  | 2006-10-20T03:00:00 |  |  |  | 336 |  |  |  |  | 100 |  |  | 283802 | 284594 | 291106 |  | Active | GURALP CMG-5T DC_100 s, 2x0.255 V/m/s**2, 4g | Manisa | Demirci
TK | 4505 | Orman İşletme Müdürlüğü, Fatih Bulvarı, No:2 | Orman İşletme Müdürlüğü, Fatih Bulvarı, No:2 | 38.9398 | 28.2836 | 629 |  | 2012-04-16T03:00:00 |  |  |  | 629 |  |  |  |  | 100 |  |  | 318546 | 318120 | 317228 |  | Active | GURALP CMG-5T DC_100 s, 2X0.508 V/m/s**2, 4g | Manisa | Gördes
TK | 4506 | Meteoroloji Müdürlüğü, Park Caddesi, No:65 | Meteoroloji Müdürlüğü, Park Caddesi, No:65 | 38.4831 | 28.1235 | 111 |  | 2007-11-09T02:00:00 |  |  |  | 273 |  |  |  |  | 100 |  |  | 320372 | 333850 | 318446 |  | Active | GURALP CMG-5T DC_100 s, 2X0.508 V/m/s**2, 4g | Manisa | Salihli
TK | 4610 | Meteoroloji Müdürlüğü | Meteoroloji Müdürlüğü | 38.2037 | 37.1977 | 1133 |  | 2012-02-16T02:00:00 |  |  |  | 215 |  | C | C |  | 100 |  |  | 331916 | 333764 | 332241 |  | Active | GURALP CMG-5T DC_100 s, 2X0.508 V/m/s**2, 4g | Kahramanmaraş | Elbistan
TK | 4611 | Kaymakamlık Lojmanı | Kaymakamlık Lojmanı | 37.7472 | 37.2843 | 1097 |  | 2011-08-27T03:00:00 |  |  | 6,6 | 731 | 0.152 |  |  |  | 100 |  |  | 331916 | 333111 | 335305 |  | Active | GURALP CMG-5T DC_100 s, 2X0.508 V/m/s**2, 4g | Kahramanmaraş | Çağlayancerit
TK | 4612 | Meteoroloji Müdürlüğü | Meteoroloji Müdürlüğü | 38.0239 | 36.4819 | 1340 |  | 2011-06-29T03:00:00 |  |  | 0,95 | 246 | 1.053 |  |  |  | 100 |  |  | 333874 | 335411 | 333983 |  | Active | GURALP CMG-5T DC_100 s, 2X0.508 V/m/s**2, 4g | Kahramanmaraş | Göksun
TK | 4702 | Hükümet Konağı | Hükümet Konağı | 37.4171 | 41.3574 | 933 |  | 2012-06-14T03:00:00 | [8 empty] | 100 |  |  | 328937 | 318418 | 326918 |  | Active | GURALP CMG-5T DC_100 s, 2X0.508 V/m/s**2, 4g | Mardin | Midyat
TK | 4803 | Meteoroloji Müdürlüğü, 526. Sokak, No:35 | Meteoroloji Müdürlüğü, 526. Sokak, No:35 | 36.6264 | 29.124 | 3 |  | 2007-07-19T03:00:00 |  |  |  | 248 |  |  |  |  | 100 |  |  | 318020 | 320743 | 316144 |  | Active | GURALP CMG-5T DC_100 s, 2X0.508 V/m/s**2, 4g | Muğla | Fethiye
TK | 4809 | Meteoroloji Müdürlüğü, Begonvil Sokak, No:1 | Meteoroloji Müdürlüğü, Begonvil Sokak, No:1 | 37.033 | 27.44 | 25 |  | 2010-07-13T03:00:00 |  |  |  | 746 |  |  |  |  | 100 |  |  | 317623 | 316407 | 317396 |  | Active | GURALP CMG-5T DC_100 s, 2X0.508 V/m/s**2, 4g | Muğla | Bodrum
TK | 4810 | Meteoroloji İstasyon Müdürlüğü, Fatih Sultan Mehmet Caddesi, No:22 | Meteoroloji İstasyon Müdürlüğü, Fatih Sultan Mehmet Caddesi, No:22 | 36.8394 | 28.2448 | 19 |  | 2011-04-01T03:00:00 |  |  |  | 392 |  |  |  |  | 100 |  |  | 319244 | 318418 | 320295 |  | Active | GURALP CMG-5T DC_100 s, 2X0.508 V/m/s**2, 4g | Muğla | Marmaris
TK | 4811 | Meteoroloji Müdürlüğü | Meteoroloji Müdürlüğü | 36.9697 | 28.6867 | 17 |  | 2012-04-05T03:00:00 |  |  |  | 372 |  |  |  |  | 100 |  |  | 307920 | 309512 | 309983 |  | Active | GURALP CMG-5T DC_100 s, 2X0.508 V/m/s**2, 4g | Muğla | Köyceğiz
TK | 4905 | Meteoroloji Müdürlüğü | Meteoroloji Müdürlüğü | 39.1764 | 41.4455 | 1494 |  | 2011-11-27T02:00:00 |  |  |  | 232 |  |  |  |  | 100 |  |  | 321922 | 321616 | 322637 |  | Active | GURALP CMG-5T DC_100 s, 2X0.508 V/m/s**2, 4g | Muş | Varto
TK | 4906 | Meteoroloji Sokak, No:41 | Meteoroloji Sokak, No:41 | 39.1439 | 42.5308 | 1519 |  | 2012-06-22T03:00:00 |  |  |  | 275 |  |  |  |  | 100 |  |  | 315555 | 316970 | 318574 |  | Active | GURALP CMG-5T DC_100 s, 2X0.508 V/m/s**2, 4g | Muş | Malazgirt
TK | 5201 | Çevre ve Şehircilik İl Müdürlüğü | Çevre ve Şehircilik İl Müdürlüğü | 40.9751 | 37.9174 | 4 |  | 2010-03-08T02:00:00 |  |  |  | 269 |  |  |  |  | 100 |  |  | 320021 | 318446 | 317525 |  | Active | GURALP CMG-5T DC_100 s, 2X0.508 V/m/s**2, 4g | Ordu | Altınordu
TK | 5401 | İlkyardım ve Afet Koordinasyon Merkezi | İlkyardım ve Afet Koordinasyon Merkezi | 40.7371 | 30.3801 | 46 |  | 2008-05-18T03:00:00 |  |  |  | 412 |  |  |  |  | 100 |  |  | 325285 | 319317 | 318319 |  | Active | GURALP CMG-5T DC_100 s, 2X0.508 V/m/s**2, 4g | Sakarya | Adapazarı
TK | 5502 | Orman İşletme Şefliği | Orman İşletme Şefliği | 40.9094 | 35.9025 | 916 |  | 2013-03-07T02:00:00 |  |  |  | 389 |  |  |  |  | 100 |  |  | 318718 | 321669 | 319423 |  | Active | GURALP CMG-5T DC_100 s, 2X0.508 V/m/s**2, 4g | Samsun | Ladik
TK | 5503 | Orman İşletme Şefliği | Orman İşletme Şefliği | 41.1377 | 35.4664 | 335 |  | 2013-04-23T03:00:00 |  |  |  | 247 |  |  |  |  | 100 |  |  | 318178 | 319995 | 321323 |  | Active | GURALP CMG-5T DC_100 s, 2X0.508 V/m/s**2, 4g | Samsun | Vezirköprü
TK | 5701 | Meteoroloji Müdürlüğü | Meteoroloji Müdürlüğü | 42.0296 | 35.1543 | 24 |  | 2014-04-14T03:00:00 |  |  | 1,11 | 328 | 0.901 |  |  |  | 100 |  |  | 318446 | 317892 | 321168 |  | Active | GURALP CMG-5T DC_100 s, 2X0.508 V/m/s**2, 4g | Sinop | Sinop Merkez
TK | 5801 | DSİ 192. Şube Müdürlüğü, Erzincan Karayolu | DSİ 192. Şube Müdürlüğü, Erzincan Karayolu | 40.1693 | 38.1063 | 966 |  | 2011-09-22T03:00:00 |  |  |  | 414 |  |  |  |  | 100 |  |  | 333328 | 332893 | 331375 |  | Active | GURALP CMG-5T DC_100 s, 2X0.508 V/m/s**2, 4g | Sivas | Suşehri
TK | 5803 | Meteotoloji Müdürlüğü | Meteotoloji Müdürlüğü | 39.7438 | 37.0018 | 1285 |  | 2013-12-10T02:00:00 |  |  |  | 662 |  |  |  |  | 100 |  |  | 316962 | 317584 | 319124 |  | Active | GURALP CMG-5T DC_100 s, 2X0.508 V/m/s**2, 4g | Sivas | Sivas Merkez
TK | 5805 | Hükümet Konağı | Hükümet Konağı | 39.273 | 36.747 | 1454 |  | 2013-08-30T03:00:00 |  |  | 2--10 | 1072 | ERROR 15 |  |  |  | 100 |  |  | 314193 | 314547 | 315263 |  | Active | GURALP CMG-5T DC_100 s, 2X0.508 V/m/s**2, 4g | Sivas | Altınyayla
TK | 5904 | Sağlık Ocağı, Mercan Sokak | Sağlık Ocağı, Mercan Sokak | 40.6148 | 27.1226 | 10 |  | 2012-03-15T02:00:00 |  |  |  | 225 |  |  |  |  | 100 |  |  | 319044 | 318247 | 317456 |  | Active | GURALP CMG-5T DC_100 s, 2X0.508 V/m/s**2, 4g | Tekirdağ | Şarköy
TK | 6004 | Termal Otel, Tüfekçi Caddesi | Termal Otel, Tüfekçi Caddesi | 40.3944 | 37.3291 | 485 |  | 2012-07-03T03:00:00 |  |  |  | 377 |  |  |  |  | 100 |  |  | 314290 | 314678 | 313322 |  | Active | GURALP CMG-5T DC_100 s, 2X0.508 V/m/s**2, 4g | Tokat | Reşadiye
TK | 6005 | Belediye Seracılık, Kantar Sokak | Belediye Seracılık, Kantar Sokak | 40.698 | 36.5692 | 198 |  | 2010-11-14T02:00:00 |  |  |  | 327 |  |  |  |  | 100 |  |  | 318291 | 319244 | 316932 |  | Active | GURALP CMG-5T DC_100 s, 2X0.508 V/m/s**2, 4g | Tokat | Erbaa
TK | 6006 | İlçe Orman İşletme Müdürlüğü | İlçe Orman İşletme Müdürlüğü | 40.5984 | 36.9346 | 330 |  | 2013-01-02T02:00:00 |  |  | 4,2 | 417 | 0.238 |  |  |  | 100 |  |  | 305568 | 305659 | 306486 |  | Active | GURALP CMG-5T DC_100 s, 2X0.508 V/m/s**2, 4g | Tokat | Niksar
TK | 6101 | Çevre ve Şehircilik İl Müdürlüğü | Çevre ve Şehircilik İl Müdürlüğü | 40.9938 | 39.6685 | 19 |  | 2012-09-04T03:00:00 |  |  |  | 575 |  |  |  |  | 100 |  |  | 318518 | 317396 | 320195 |  | Active | GURALP CMG-5T DC_100 s, 2X0.508 V/m/s**2, 4g | Trabzon | Ortahisar
TK | 6301 | Çevre ve Şehircilik İl Müdürlüğü | Çevre ve Şehircilik İl Müdürlüğü | 37.1681 | 38.8014 | 548 |  | 2008-07-06T03:00:00 |  |  |  | 653 |  |  |  |  | 100 |  |  | 318403 | 318618 | 320070 |  | Active | GURALP CMG-5T DC_100 s, 2X0.508 V/m/s**2, 4g | Şanlıurfa | Haliliye
TK | 6302 | Verem Savaş Dispanseri | Verem Savaş Dispanseri | 37.2342 | 39.7509 | 550 |  | 2011-06-23T03:00:00 |  |  | 1,81 | 1247 | 0.552 |  |  |  | 100 |  |  | 320549 | 317852 | 317456 |  | Active | GURALP CMG-5T DC_100 s, 2X0.508 V/m/s**2, 4g | Şanlıurfa | Viranşehir
TK | 6303 | Meteoroloji Müdürlüğü | Meteoroloji Müdürlüğü | 37.7524 | 39.3291 | 800 |  | 2011-10-23T03:00:00 |  |  | 2--8 | 986 | #DEĞER! |  |  |  | 100 |  |  | 318645 | 317595 | 318518 |  | Active | GURALP CMG-5T DC_100 s, 2X0.508 V/m/s**2, 4g | Şanlıurfa | Siverek
TK | 6404 |  |  | 38.6792 | 29.4407 | 885 |  | 2023-09-04T18:00:00 |  |  |  | 224 |  |  |  |  | 100 |  |  | 321748 | 325504 | 317426 |  | Active |  | Uşak | Uşak Merkez
TK | 6501 | Çevre ve Şehircilik İl Müdürlüğü, Bayındırlık Sokak | Çevre ve Şehircilik İl Müdürlüğü, Bayındırlık Sokak | 38.5035 | 43.4018 | 1745 |  | 2011-04-18T03:00:00 |  |  |  | 364 |  |  |  |  | 100 |  |  | 319644 | 319244 | 318418 |  | Active | GURALP CMG-5T DC_100 s, 2X0.508 V/m/s**2, 4g | Van | İpekyolu
TK | 6505 | Kaymakamlık Konutu | Kaymakamlık Konutu | 39.135 | 43.9011 | 2043 |  | 2011-11-18T02:00:00 | [8 empty] | 100 |  |  | 314325 | 313999 | 313033 |  | Active | GURALP CMG-5T DC_100 s, 2X0.508 V/m/s**2, 4g | Van | Çaldıran
TK | 6507 | Meteoroloji Müdürlüğü | Meteoroloji Müdürlüğü | 38.2963 | 43.1198 | 1696 |  | 2011-11-21T02:00:00 |  |  |  | 459 |  |  |  |  | 100 |  |  | 312418 | 316692 | 313322 |  | Active | GURALP CMG-5T DC_100 s, 2X0.508 V/m/s**2, 4g | Van | Gevaş
TK | 6512 | İlçe Tarım ve Orman Müdürlüğü | İlçe Tarım ve Orman Müdürlüğü | 38.9898 | 43.763 | 1712 |  | 2012-05-02T03:00:00 |  |  |  | 292 |  |  |  |  | 100 |  |  | 331696 | 332241 | 332457 |  | Active | GURALP CMG-5T DC_100 s, 2X0.508 V/m/s**2, 4g | Van | Muradiye
TK | 6901 | Çevre ve Şehircilik İl Müdürlüğü | Çevre ve Şehircilik İl Müdürlüğü | 40.2623 | 40.2101 | 1614 |  | 2010-12-26T02:00:00 |  | S0 |  | 523 |  |  |  |  | 100 |  |  | 318319 | 317880 | 320170 |  | Active | GURALP CMG-5T DC_100 s, 2X0.508 V/m/s**2, 4g | Bayburt | Bayburt Merkez
TK | 7001 | Hükümet Konağı | Hükümet Konağı | 37.1717 | 33.2258 | 1060 |  | 2013-10-05T03:00:00 |  | S0 |  | 551 |  |  |  |  | 100 |  |  | 318917 | 318871 | 318772 |  | Active | GURALP CMG-5T DC_100 s, 2X0.508 V/m/s**2, 4g | Karaman | Karaman Merkez
TK | 7201 | Çevre ve Şehircilik İl Müdürlüğü | Çevre ve Şehircilik İl Müdürlüğü | 37.873 | 41.1511 | 597 |  | 2010-03-08T02:00:00 |  | S0 |  | 453 |  |  |  |  | 100 |  |  | 319870 | 317852 | 321122 |  | Active | GURALP CMG-5T DC_100 s, 2X0.508 V/m/s**2, 4g | Batman | Batman Merkez
TK | 7401 | Çevre ve Şehircilik İl Müdürlüğü | Çevre ve Şehircilik İl Müdürlüğü | 41.6331 | 32.3331 | 17 |  | 2011-10-09T03:00:00 |  | S0 |  | 180 |  |  |  |  | 100 |  |  | 317992 | 318247 | 315589 |  | Active | GURALP CMG-5T DC_100 s, 2X0.508 V/m/s**2, 4g | Bartın | Bartın Merkez
TK | 8107 | Düzce Belediyesi Veteriner İşleri Müdürlüğü Et Kombinası | Düzce Belediyesi Veteriner İşleri Müdürlüğü Et Kombinası | 40.8386 | 31.1129 | 143 |  | 2008-03-12T02:00:00 |  |  |  | 285 |  |  |  |  | 100 |  |  | 318050 | 318120 | 322374 |  | Active | GURALP CMG-5T DC_100 s, 2X0.508 V/m/s**2, 4g | Düzce | Düzce Merkez
TK | 7716 |  |  | 40.609 | 28.9446 | 13 |  | 2024-04-04T11:00:00 | [8 empty] | 100 |  |  | 423245 | 423245 | 423245 |  | Active |  | Yalova | Çınarcık
GZ | SRFK | Derekovan Beldesi | Derekovan Beldesi | 38.938 | 33.5401 | 1132 |  | 2016-01-01T00:00:00 | [8 empty] | 100 |  |  | 0 | 0 | 0 |  | Active |  | Ankara | Şereflikoçhisar
GZ | SNCN | Altınordu Layika Akbilek İlköğretim Okulu | Altınordu Layika Akbilek İlköğretim Okulu | 39.9721 | 32.5827 | 833 |  | 2010-01-01T00:00:00 |  | S0 |  | 213 |  |  |  |  | 100 |  |  | 0 | 0 | 0 |  | Active |  | Ankara | Sincan
TK | 8004 | İlçe Tarım ve Orman Müdürlüğü | İlçe Tarım ve Orman Müdürlüğü | 37.3799 | 36.0976 | 819 |  | 2016-11-11T03:00:00 |  |  | 7,4 | 426 | 0.135 |  |  |  | 100 |  |  | 405316 | 405316 | 405316 |  | Active | SARA ACEBOX SA10 | Osmaniye | Kadirli
TK | 2719 | İl Afet ve Acil Durum Müdürlüğü | İl Afet ve Acil Durum Müdürlüğü | 37.1421 | 37.3892 | 863 |  | 2024-05-25T14:30:00 |  |  |  | 455 |  |  | A21135 |  | 200 |  |  | 424780 | 424780 | 424780 |  | Active |  | Gaziantep | Şehitkamil
TK | 2711 | Toplum Sağlığı Merkezi | Toplum Sağlığı Merkezi | 37.3174 | 37.5604 | 574 |  | 2018-12-30T03:00:00 |  |  |  | 720 |  |  |  |  | 100 |  |  | 405316 | 405316 | 405316 |  | Active | SARA ACEBOX SA10 | Gaziantep | Yavuzeli
GZ | GSRC | Gazi Üniversitesi SRC Binası, 727 Sokak | Gazi Üniversitesi SRC Binası, 727 Sokak | 39.8861 | 32.8561 | 1088 |  | 2014-01-01T00:00:00 |  | S0 |  | 728 |  |  |  |  | 100 |  |  | 0 | 0 | 0 |  | Active |  | Ankara | Çankaya
TK | 5603 | ORMAN İŞLETME ŞEFLİĞİ | ORMAN İŞLETME ŞEFLİĞİ | 37.7484 | 42.176 | 1170 |  | 2021-12-20T03:00:00 |  |  |  | 411 |  |  |  |  | 200 |  |  | 424780 | 424780 | 424780 |  | Active |  | Siirt | Eruh
TK | 6602 | İlçe Orman İşletme Şefliği | İlçe Orman İşletme Şefliği | 39.6596 | 35.897 | 1386 |  | 2006-10-01T00:00:00 |  |  |  | 694 |  |  |  |  | 100 |  |  | 0 | 0 | 0 |  | Active |  | Yozgat | Akdağmadeni
GZ | KRGN | Kargın Köyü | Kargın Köyü | 40.0972 | 33.4084 | 850 |  | 2008-01-01T00:00:00 | [8 empty] | 100 |  |  | 0 | 0 | 0 |  | Active |  | Ankara | Kalecik
GZ | BALA | Yaylaözü Köyü | Yaylaözü Köyü | 39.5538 | 33.1225 | 987 |  | 2008-01-01T00:00:00 | [8 empty] | 100 |  |  | 0 | 0 | 0 |  | Active |  | Ankara | Bala
GZ | GLBA | Gazi Üniversitesi Kampüsü | Gazi Üniversitesi Kampüsü | 39.7825 | 32.8064 | 1021 |  | 2010-01-01T00:00:00 |  | S0 |  | 528 |  |  |  |  | 100 |  |  | 0 | 0 | 0 |  | Active |  | Ankara | Gölbaşı
GZ | KZCM | RadyoLink İstasyonu | RadyoLink İstasyonu | 40.4697 | 32.6506 | 1211 |  | 2008-01-01T00:00:00 | [8 empty] | 100 |  |  | 0 | 0 | 0 |  | Active |  | Ankara | Kızılcahamam
GZ | MMFK | Gazi Üniversitesi Kampüsü | Gazi Üniversitesi Kampüsü | 39.9249 | 32.8469 | 966 |  | 2010-01-01T00:00:00 |  | S0 |  | 195 |  |  |  |  | 100 |  |  | 0 | 0 | 0 |  | Active |  | Ankara | Çankaya
GZ | KSKN | Karıştırna Belediye Çiftliği | Karıştırna Belediye Çiftliği | 39.6731 | 33.6136 | 1291 |  | 2008-01-01T00:00:00 | [8 empty] | 100 |  |  | 0 | 0 | 0 |  | Active |  | Kırıkkale | Keskin
GZ | BYPZ | RadyoLink İstasyonu | RadyoLink İstasyonu | 40.1674 | 31.9213 | 785 |  | 2016-01-01T00:00:00 | [8 empty] | 100 |  |  | 0 | 0 | 0 |  | Active |  | Ankara | Beypazarı
GZ | UMTK | TÜRK TELEKOM Lisesi | TÜRK TELEKOM Lisesi | 39.8862 | 32.6915 | 904 |  | 2008-01-01T00:00:00 |  |  |  | 300 |  |  |  |  | 100 |  |  | 0 | 0 | 0 |  | Active |  | Ankara | Çankaya
TK | 3907 |  |  | 41.9424 | 27.1551 | 470 |  | 2024-07-18T11:00:00 | [8 empty] | 100 |  |  | 423245 | 423245 | 423245 |  | Active |  | Kırklareli | Kofçaz
TK | 3908 |  |  | 41.62 | 27.5293 | 212 |  | 2024-07-18T15:00:00 | [8 empty] | 100 |  |  | 423245 | 423245 | 423245 |  | Active |  | Kırklareli | Pınarhisar
TK | 3909 |  |  | 41.3504 | 26.9156 | 53 |  | 2024-07-18T15:00:00 | [8 empty] | 100 |  |  | 423245 | 423245 | 423245 |  | Active |  | Kırklareli | Pehlivanköy
TU | HEKM |  |  | 38.879 | 37.9591 | 1859 |  | 2011-11-29T02:00:00 | [8 empty] | 100 |  |  | 1874490000 | 1874490000 | 1874490000 |  | Active |  | Malatya | Hekimhan
TK | 7102 | Orman Yangın Müdahale | Orman Yangın Müdahale | 39.6682 | 33.6113 | 1171 |  | 2014-10-01T03:00:00 |  |  |  | 1312 |  |  |  |  | 100 |  |  | 384955 | 384955 | 384955 |  | Active | GEOSIG GMS+ AC-73 | Kırıkkale | Keskin
TU | AFYN | AFYN Derinkuyu | AFYN Derinkuyu | 38.2714 | 30.5027 | 1233 | 100 | 2018-01-29T15:00:00 | [8 empty] | 100 |  |  | 1019700 | 1019700 | 1019700 |  | Active |  | Afyonkarahisar | Dinar
TU | BOZC | TÜRK TELEKOM | TÜRK TELEKOM | 39.8417 | 26.0528 | 202 |  | 2006-07-16T03:00:00 |  | S1 | 4,3 | 1005 | 0.2 |  |  |  | 83 |  |  | 160274 | 159522 | 160650 |  | Active | GURALP CMG-5T DC_100 s, 2x0.255 V/m/s**2, 4g | Çanakkale | Bozcaada
TU | CMDR |  |  | 40.4942 | 32.475 | 1305 |  | 2011-07-22T03:00:00 | [8 empty] | 100 |  |  | 317653 | 318319 | 320320 |  | Active |  | Ankara | Çamlıdere
TU | IZMR | IZMR Derinkuyu | IZMR Derinkuyu | 38.1367 | 27.9522 | 168 | 100 | 2017-02-13T03:00:00 | [8 empty] | 100 |  |  | 318658 | 318658 | 318658 |  | Active |  | İzmir | Ödemiş
TK | 6102 | Gençlik ve Spor İl Müdürlüğü, Spor Salonu | Gençlik ve Spor İl Müdürlüğü, Spor Salonu | 41.0393 | 39.2783 | 14 |  | 2019-10-13T03:00:00 |  |  |  | 562 |  |  |  |  | 100 |  |  | 405316 | 405316 | 405316 |  | Active | SARA ACEBOX SA10 | Trabzon | Vakfıkebir
TU | GAZI | TÜRK TELEKOM Korudağ RadyoLink İstasyonu | TÜRK TELEKOM Korudağ RadyoLink İstasyonu | 36.2347 | 32.3157 | 1415 |  | 2008-03-07T02:00:00 |  |  |  | 1415 | ERROR 7 |  |  |  | 83 |  |  | 323543 | 323543 | 323543 |  | Active | GURALP CMG-5T DC_100 s, 2X0.508 V/m/s**2, 4g | Antalya | Gazipaşa
TU | BLKS | BLKS Derinkuyu | BLKS Derinkuyu | 39.8745 | 27.9684 | 437 | 100 | 2018-01-29T15:00:00 |  |  |  | 873 |  |  |  |  | 100 |  |  | 1019700 | 1019700 | 1019700 |  | Active |  | Balıkesir | Karesi
TK | 6702 | Orman İşletme Şefliği | Orman İşletme Şefliği | 41.2248 | 31.9667 | 94 |  | 2016-12-18T03:00:00 |  |  |  | 257 |  |  |  |  | 100 |  |  | 405316 | 405316 | 405316 |  | Active | SARA ACEBOX SA10 | Zonguldak | Devrek
TK | 6703 | Belediye Vektör Kontrol ve İlaçlama Müdürlüğü | Belediye Vektör Kontrol ve İlaçlama Müdürlüğü | 41.29 | 31.4092 | 9 |  | 2016-12-18T03:00:00 |  |  |  | 325 |  |  |  |  | 100 |  |  | 405316 | 405316 | 405316 |  | Active | SARA ACEBOX SA10 | Zonguldak | Ereğli
TK | 7402 | SARAYLI KOYU | SARAYLI KOYU | 41.6361 | 32.2504 | 233 |  | 2014-09-04T03:00:00 |  |  | 2,8 | 603 | 0.357 |  |  |  | 100 |  |  | 331916 | 334093 | 332457 |  | Active | GURALP CMG-5T DC_100 s, 2X0.508 V/m/s**2, 4g | Bartın | Bartın Merkez
TK | 2016 | Organize Sanayii Bölgesi | Organize Sanayii Bölgesi | 37.8044 | 29.24 | 368 |  | 2014-05-30T03:00:00 |  | S0 |  | 756 |  |  |  |  | 100 |  |  | 384955 | 384955 | 384955 |  | Active | GEOSIG GMS+ AC-73 | Denizli | Honaz
TK | 3706 | Orman İşletme Müdürlüğü | Orman İşletme Müdürlüğü | 41.4799 | 33.4748 | 855 |  | 2019-10-11T03:00:00 |  |  |  | 318 |  |  |  |  | 100 |  |  | 405316 | 405316 | 405316 |  | Active | SARA ACEBOX SA10 | Kastamonu | Daday
TK | 3708 | Orman İşletme Şefliği | Orman İşletme Şefliği | 41.8111 | 33.2298 | 390 |  | 2019-10-11T03:00:00 |  |  |  | 591 |  |  |  |  | 100 |  |  | 405316 | 405316 | 405316 |  | Active | SARA ACEBOX SA10 | Kastamonu | Şenpazar
TK | 7403 | Hükümet Konağı | Hükümet Konağı | 41.8461 | 32.7173 | 34 |  | 2019-10-11T03:00:00 |  |  |  | 464 |  |  |  |  | 100 |  |  | 405316 | 405316 | 405316 |  | Active | SARA ACEBOX SA10 | Bartın | Kurucaşile
TK | 3707 | İnebolu Anadolu Lisesi | İnebolu Anadolu Lisesi | 41.974 | 33.7595 | 19 |  | 2019-10-11T03:00:00 |  |  |  | 437 |  |  |  |  | 100 |  |  | 405316 | 405316 | 405316 |  | Active | SARA ACEBOX SA10 | Kastamonu | İnebolu
TK | 3709 | Orman İşletme Müdürlüğü | Orman İşletme Müdürlüğü | 41.8019 | 33.7094 | 1017 |  | 2019-10-11T03:00:00 |  |  |  | 679 |  |  |  |  | 100 |  |  | 405316 | 405316 | 405316 |  | Active | SARA ACEBOX SA10 | Kastamonu | Küre
TK | 4316 | Ömer Halisdemir Kapalı Spor Salonu | Ömer Halisdemir Kapalı Spor Salonu | 39.0089 | 29.2153 | 933 |  | 2024-06-06T13:00:00 |  |  |  | 389 |  |  |  |  | 100 |  |  | 423245 | 423245 | 423245 |  | Active |  | Kütahya | Şaphane
TK | 2018 | Mal Müdürlüğü | Mal Müdürlüğü | 37.233 | 28.8948 | 705 |  | 2014-09-01T03:00:00 |  | S0 | 2,25 | 549 | 0.44 |  |  |  | 100 |  |  | 384955 | 384955 | 384955 |  | Active | GEOSIG GMS+ AC-73 | Denizli | Beyağaç
TK | 2906 | Hükümet Konağı | Hükümet Konağı | 40.7021 | 39.0867 | 612 |  | 2018-11-08T03:00:00 |  |  |  | 501 |  |  |  |  | 100 |  |  | 405316 | 405316 | 405316 |  | Active | SARA ACEBOX SA10 | Gümüşhane | Kürtün
TK | 2020 | Toplum Sağlığı Merkezi | Toplum Sağlığı Merkezi | 37.5711 | 29.0694 | 958 |  | 2014-09-01T03:00:00 |  | S0 | 2,26 | 477 | 0.44 |  |  |  | 100 |  |  | 384955 | 384955 | 384955 |  | Active | GEOSIG GMS+ AC-73 | Denizli | Tavas
TU | CNKL | CNKL Derinkuyu | CNKL Derinkuyu | 40.0662 | 26.3872 | 109 | 100 | 2017-02-08T03:00:00 |  |  |  | 298 |  |  |  |  | 100 |  |  | 318658 | 318658 | 318658 |  | Active |  | Çanakkale | Çanakkale Merkez
TU | KURT | Orman Deposu | Orman Deposu | 40.5905 | 29.2092 | 120 |  | 2015-11-18T18:15:00 |  |  |  | 916 |  |  |  |  | 100 |  |  | 317653 | 317653 | 317653 |  | Active | GURALP CMG-5T DC_100 s, 2X0.508 V/m/s**2, 4g | Yalova | Yalova Merkez
TK | 3705 | İhsangazi İlkokulu | İhsangazi İlkokulu | 41.2062 | 33.5536 | 863 |  | 2018-11-29T03:00:00 |  |  |  | 395 |  |  |  |  | 100 |  |  | 405316 | 405316 | 405316 |  | Active | SARA ACEBOX SA10 | Kastamonu | İhsangazi
TK | 0308 | İlçe Tarım ve Orman Müdürlüğü | İlçe Tarım ve Orman Müdürlüğü | 38.437 | 30.2524 | 1056 |  | 2013-05-16T03:00:00 |  | S0 |  | 357 |  | C | C |  | 100 |  |  | 384955 | 384955 | 384955 |  | Active | GEOSIG GMS+ AC-73 | Afyonkarahisar | Sandıklı
TK | 3806 |  |  | 38.6254 | 35.1881 | 1097 |  | 2024-05-16T16:15:00 |  |  |  | 643 |  |  |  |  | 100 |  |  | 405316 | 405316 | 405316 |  | Active |  | Kayseri | İncesu
TK | 0718 | Kaymakamlık | Kaymakamlık | 36.2678 | 32.317 | 21 |  | 2016-06-01T03:00:00 |  | S0 |  | 392 |  |  |  |  | 100 |  |  | 384955 | 384955 | 384955 |  | Active | GEOSIG GMS+ AC-73 | Antalya | Gazipaşa
TK | 1213 | İlçe Tarım ve Orman Müdürlüğü | İlçe Tarım ve Orman Müdürlüğü | 39.231 | 40.4774 | 1500 |  | 2014-09-02T03:00:00 |  |  |  | 334 |  |  |  |  | 100 |  |  | 384955 | 384955 | 384955 |  | Active | GEOSIG GMS+ AC-73 | Bingöl | Adaklı
TK | 4133 | Ulaşlı Merkez Camii | Ulaşlı Merkez Camii | 40.7065 | 29.6935 | 6 |  | 2018-01-19T03:00:00 |  |  |  | 232 |  |  |  |  | 100 |  |  | 405316 | 405316 | 405316 |  | Active | SARA ACEBOX SA10 | Kocaeli | Gölcük
TK | 1906 | İlçe Tarım ve Orman Müdürlüğü | İlçe Tarım ve Orman Müdürlüğü | 40.5209 | 35.2996 | 804 |  | 2014-04-28T03:00:00 |  |  |  | 354 |  |  |  |  | 100 |  |  | 384955 | 384955 | 384955 |  | Active | GEOSIG GMS+ AC-73 | Çorum | Mecitözü
TK | 0617 | Meteoroloji Müdürlüğü | Meteoroloji Müdürlüğü | 40.473 | 32.6444 | 1048 |  | 2013-03-08T02:00:00 | [8 empty] | 100 |  |  | 384955 | 384955 | 384955 |  | Active | GEOSIG GMS+ AC-73 | Ankara | Kızılcahamam
TK | 6201 | Hükümet Konağı | Hükümet Konağı | 39.0747 | 39.5347 | 901 |  | 2013-05-22T03:00:00 |  |  |  | 457 |  |  |  |  | 100 |  |  | 384955 | 384955 | 384955 |  | Active | GEOSIG GMS+ AC-73 | Tunceli | Tunceli Merkez
TK | 0712 | Meteoroloji Müdürlüğü, 506. Sokak | Meteoroloji Müdürlüğü, 506. Sokak | 36.3022 | 30.148 | 1 |  | 2013-04-19T03:00:00 |  | S0 |  | 300 |  | C | C |  | 100 |  |  | 384955 | 384955 | 384955 |  | Active | GEOSIG GMS+ AC-73 | Antalya | Finike
TK | 0713 | Belediye | Belediye | 36.5429 | 32.0043 | 1 |  | 2014-01-15T02:00:00 |  | S0 | 2,12 | 540 | 0.47 |  |  |  | 100 |  |  | 384955 | 384955 | 384955 |  | Active | GEOSIG GMS+ AC-73 | Antalya | Alanya
TK | 0714 | Belediye Spor Tesisleri | Belediye Spor Tesisleri | 36.5555 | 31.9867 | 12 |  | 2014-01-15T02:00:00 |  | S0 | 2,1 | 607 | 0.47 |  |  |  | 100 |  |  | 384955 | 384955 | 384955 |  | Active | GEOSIG GMS+ AC-73 | Antalya | Alanya
TK | 0716 | Kalkan Belediyesi | Kalkan Belediyesi | 36.2685 | 29.4128 | 78 |  | 2014-09-01T03:00:00 |  | S0 |  | 813 |  |  |  |  | 100 |  |  | 384955 | 384955 | 384955 |  | Active | GEOSIG GMS+ AC-73 | Antalya | Kaş
TK | 1908 | Şehit İlhan Ceylan Anaokulu | Şehit İlhan Ceylan Anaokulu | 40.157 | 34.3824 | 762 |  | 2014-09-24T03:00:00 |  |  |  | 268 |  |  |  |  | 100 |  |  | 384955 | 384955 | 384955 |  | Active | GEOSIG GMS+ AC-73 | Çorum | Sungurlu
TK | 0911 | Harikalar Diyarı | Harikalar Diyarı | 37.7621 | 27.3909 | 67 |  | 2013-02-19T02:00:00 |  | S0 | 1,04 | 307 | 0.96 |  |  |  | 100 |  |  | 384955 | 384955 | 384955 |  | Active | GEOSIG GMS+ AC-73 | Aydın | Söke
TK | 0914 | Doğa Koruma ve Milli Parklar Şefliği | Doğa Koruma ve Milli Parklar Şefliği | 37.9133 | 28.3431 | 82 |  | 2013-09-28T03:00:00 |  | S0 |  | 267 |  |  |  |  | 100 |  |  | 384955 | 384955 | 384955 |  | Active | GEOSIG GMS+ AC-73 | Aydın | Nazilli
TK | 0915 | Sahil Sulama Birliği Başkanlığı | Sahil Sulama Birliği Başkanlığı | 37.8841 | 28.1506 | 74 |  | 2013-09-29T03:00:00 |  | S0 |  | 355 |  |  |  |  | 100 |  |  | 384955 | 384955 | 384955 |  | Active | GEOSIG GMS+ AC-73 | Aydın | Sultanhisar
TK | 0916 | Köşk Sağlık Ocağı | Köşk Sağlık Ocağı | 37.8572 | 28.0502 | 81 |  | 2013-09-30T03:00:00 |  | S0 |  | 366 |  |  |  |  | 100 |  |  | 384955 | 384955 | 384955 |  | Active | GEOSIG GMS+ AC-73 | Aydın | Köşk
TK | 0917 | İlçe Tarım ve Orman Müdürlüğü | İlçe Tarım ve Orman Müdürlüğü | 37.6052 | 28.0584 | 81 |  | 2014-09-01T03:00:00 |  | S0 | 2,5 | 580 | 0.4 |  |  |  | 100 |  |  | 384955 | 384955 | 384955 |  | Active | GEOSIG GMS+ AC-73 | Aydın | Çine
TK | 0918 | Hükümet Konağı | Hükümet Konağı | 37.3697 | 27.2643 | 47 |  | 2014-09-01T03:00:00 |  | S0 | 3,1 | 630 | 0.32 |  |  |  | 100 |  |  | 384955 | 384955 | 384955 |  | Active | GEOSIG GMS+ AC-73 | Aydın | Didim
TK | 0919 | Halk Eğitim Merkezi | Halk Eğitim Merkezi | 37.5595 | 27.8355 | 108 |  | 2014-09-01T03:00:00 |  | S0 | 5,5 | 986 | 0.18 |  |  |  | 100 |  |  | 384955 | 384955 | 384955 |  | Active | GEOSIG GMS+ AC-73 | Aydın | Karpuzlu
TK | 1812 |  |  | 40.7548 | 33.7866 | 1145 |  | 2024-05-17T16:00:00 |  |  |  | 459 |  |  |  |  | 100 |  |  | 405316 | 405316 | 405316 |  | Active |  | Çankırı | Yapraklı
TK | 1015 | Hükümet Konağı | Hükümet Konağı | 39.2395 | 28.1714 | 233 |  | 2013-03-12T02:00:00 |  | S0 | 1,47 | 238 | 0.68 | C | C |  | 100 |  |  | 384955 | 384955 | 384955 |  | Active | GEOSIG GMS+ AC-73 | Balıkesir | Sındırgı
TK | 1018 | Gençlik ve Spor İl Müdürlüğü, Spor Salonu | Gençlik ve Spor İl Müdürlüğü, Spor Salonu | 40.4089 | 27.7872 | 21 |  | 2014-02-11T02:00:00 |  | S0 | 8,05 | 555 | 0.12 |  |  |  | 100 |  |  | 384955 | 384955 | 384955 |  | Active | GEOSIG GMS+ AC-73 | Balıkesir | Erdek
TK | 1020 | Belediye Misafirhanesi | Belediye Misafirhanesi | 39.9171 | 28.1641 | 53 |  | 2014-02-11T02:00:00 |  | S0 | 2,36 | 293 | 0.42 |  |  |  | 100 |  |  | 384955 | 384955 | 384955 |  | Active | GEOSIG GMS+ AC-73 | Balıkesir | Susurluk
TK | 1909 | Orman İşletme Müdürlüğü | Orman İşletme Müdürlüğü | 40.7253 | 34.4675 | 1080 |  | 2016-11-03T03:00:00 |  |  |  | 281 |  |  |  |  | 100 |  |  | 405316 | 405316 | 405316 |  | Active | SARA ACEBOX SA10 | Çorum | İskilip
TK | 6306 | METEOROLOJİ MÜDÜRLÜĞÜ | METEOROLOJİ MÜDÜRLÜĞÜ | 36.7277 | 38.947 | 362 |  | 2021-12-22T03:00:00 |  |  |  | 463 |  |  |  |  | 200 |  |  | 424780 | 424780 | 424780 |  | Active |  | Şanlıurfa | Akçakale
TK | 1911 | Çok Programlı Lise, Kapalı Spor Salonu | Çok Programlı Lise, Kapalı Spor Salonu | 40.2722 | 35.2531 | 722 |  | 2019-02-08T03:00:00 |  |  |  | 764 |  |  |  |  | 100 |  |  | 405316 | 405316 | 405316 |  | Active | SARA ACEBOX SA10 | Çorum | Ortaköy
TK | 1409 | Öğretmenevi ve Akşam Sanat Okulu | Öğretmenevi ve Akşam Sanat Okulu | 40.7174 | 32.0638 | 1172 |  | 2013-11-16T02:00:00 |  | S0 | 1,3 | 362 | 0.76 |  |  |  | 100 |  |  | 384955 | 384955 | 384955 |  | Active | GEOSIG GMS+ AC-73 | Bolu | Dörtdivan
TK | 1504 | Orman İşletme Müdürlüğü, Yahya Kemal Caddesi, 2727 Sokak, No:5 | Orman İşletme Müdürlüğü, Yahya Kemal Caddesi, 2727 Sokak, No:5 | 37.4582 | 30.5876 | 803 |  | 2013-03-20T02:00:00 |  | S0 |  | 693 |  | B | B |  | 100 |  |  | 384955 | 384955 | 384955 |  | Active | GEOSIG GMS+ AC-73 | Burdur | Bucak
TK | 4003 | Halk Eğitim Merkezi | Halk Eğitim Merkezi | 39.6025 | 34.4161 | 939 |  | 2017-02-17T03:00:00 |  |  |  | 370 |  |  |  |  | 100 |  |  | 405316 | 405316 | 405316 |  | Active | SARA ACEBOX SA10 | Kırşehir | Çiçekdağı
TK | 1506 | Orman İşletme Müdürlüğü | Orman İşletme Müdürlüğü | 37.1472 | 29.5095 | 1000 |  | 2013-03-20T02:00:00 |  | S0 | 1,59 | 337 | 0.62 |  |  |  | 100 |  |  | 384955 | 384955 | 384955 |  | Active | GEOSIG GMS+ AC-73 | Burdur | Gölhisar
TK | 5704 | Atatürk Çok Programlı Anadolu Lisesi | Atatürk Çok Programlı Anadolu Lisesi | 41.8056 | 35.1927 | 64 |  | 2018-11-30T03:00:00 |  |  |  | 566 |  |  |  |  | 100 |  |  | 405316 | 405316 | 405316 |  | Active | SARA ACEBOX SA10 | Sinop | Gerze
TK | 1507 | Kozluca Muhtarlık Bahçesi | Kozluca Muhtarlık Bahçesi | 37.4942 | 30.1336 | 1119 |  | 2014-09-01T03:00:00 |  | S0 | 1,87 | 359 | 0.53 |  |  |  | 100 |  |  | 384955 | 384955 | 384955 |  | Active | GEOSIG GMS+ AC-73 | Burdur | Burdur Merkez
TK | 1620 | Sivil Savunma Lojmanları | Sivil Savunma Lojmanları | 40.1824 | 29.1296 | 193 |  | 2013-05-27T03:00:00 |  | S0 |  | 457 |  |  |  |  | 100 |  |  | 384955 | 384955 | 384955 |  | Active | GEOSIG GMS+ AC-73 | Bursa | Yıldırım
TK | 5705 | Atatürk Mesleki ve Teknik Anadolu Lisesi | Atatürk Mesleki ve Teknik Anadolu Lisesi | 41.4327 | 35.0517 | 275 |  | 2018-11-30T03:00:00 |  |  |  | 391 |  |  |  |  | 100 |  |  | 405316 | 405316 | 405316 |  | Active | SARA ACEBOX SA10 | Sinop | Durağan
TK | 5706 | Gazi Mustafa Kemal Yatılı Bölge Ortaokulu | Gazi Mustafa Kemal Yatılı Bölge Ortaokulu | 41.9378 | 34.3446 | 27 |  | 2019-10-12T03:00:00 |  |  |  | 496 |  |  |  |  | 100 |  |  | 405316 | 405316 | 405316 |  | Active | SARA ACEBOX SA10 | Sinop | Türkeli
TK | 6009 | Halk Eğitim Merkezi | Halk Eğitim Merkezi | 40.004 | 36.223 | 1099 |  | 2018-12-18T03:00:00 |  |  |  | 876 |  |  |  |  | 100 |  |  | 405316 | 405316 | 405316 |  | Active | SARA ACEBOX SA10 | Tokat | Yeşilyurt
TK | 6011 | Artova Özel idare Müdürlüğü | Artova Özel idare Müdürlüğü | 40.1129 | 36.3072 | 1172 |  | 2019-10-15T03:00:00 |  |  |  | 330 |  |  |  |  | 100 |  |  | 405316 | 405316 | 405316 |  | Active | SARA ACEBOX SA10 | Tokat | Artova
TK | 4414 | HÜKÜMET KONAGI | HÜKÜMET KONAGI | 38.4069 | 38.7541 | 725 |  | 2021-12-18T03:00:00 |  |  |  | 356 |  |  |  |  | 200 |  |  | 424780 | 424780 | 424780 |  | Active |  | Malatya | Kale
TK | 0311 | Kaymakamlık | Kaymakamlık | 38.5329 | 30.5437 | 1145 |  | 2014-02-26T02:00:00 |  | S0 | 1,57 | 245 | 0.63 |  |  |  | 100 |  |  | 384955 | 384955 | 384955 |  | Active | GEOSIG GMS+ AC-73 | Afyonkarahisar | Şuhut
TK | 1630 | Muhtarlık | Muhtarlık | 40.363 | 29.1221 | 74 |  | 2013-10-03T03:00:00 |  | T0 |  | 301 |  |  |  |  | 100 |  |  | 384955 | 384955 | 384955 |  | Active | GEOSIG GMS+ AC-73 | Bursa | Gemlik
TK | 1633 | İlçe Tarım ve Orman Müdürlüğü | İlçe Tarım ve Orman Müdürlüğü | 40.214 | 28.3626 | 59 |  | 2014-02-10T02:00:00 |  | S0 | 1,3 | 375 | 0.7 |  |  |  | 100 |  |  | 384955 | 384955 | 384955 |  | Active | GEOSIG GMS+ AC-73 | Bursa | Karacabey
TK | 2014 | Orman İşletme Müdürlüğü, Fethiye Yolu Üzeri | Orman İşletme Müdürlüğü, Fethiye Yolu Üzeri | 37.0741 | 29.3464 | 1297 |  | 2014-03-20T02:00:00 |  | S0 |  | 344 |  | YOK | YOK |  | 100 |  |  | 384955 | 384955 | 384955 |  | Active | GEOSIG GMS+ AC-73 | Denizli | Çameli
TK | 3432 | ŞAİR ERDEM BAYAZIT ORTAOKULU | ŞAİR ERDEM BAYAZIT ORTAOKULU | 41.1059 | 28.7904 | 174 |  | 2024-03-27T17:00:00 | [8 empty] | 100 |  |  | 423245 | 423245 | 423245 |  | Active |  | İstanbul | Başakşehir
TK | 1704 | Meteoroloji Müdürlüğü, Esentepe Mevkii | Meteoroloji Müdürlüğü, Esentepe Mevkii | 39.7739 | 26.3456 | 68 |  | 2013-03-07T02:00:00 |  | S0 |  | 403 |  | C | C |  | 100 |  |  | 384955 | 384955 | 384955 |  | Active | GEOSIG GMS+ AC-73 | Çanakkale | Ezine
TK | 1707 | Hükümet Konağı | Hükümet Konağı | 39.9292 | 27.2591 | 275 |  | 2013-07-24T03:00:00 |  | S0 |  | 324 |  | C | C |  | 100 |  |  | 384955 | 384955 | 384955 |  | Active | GEOSIG GMS+ AC-73 | Çanakkale | Yenice
TK | 1713 | Anafartalar Yüzme Havuzu | Anafartalar Yüzme Havuzu | 40.1622 | 26.4117 | 53 |  | 2013-07-24T03:00:00 |  | S0 | 3,3 | 483 | 0.3 |  |  |  | 100 |  |  | 384955 | 384955 | 384955 |  | Active | GEOSIG GMS+ AC-73 | Çanakkale | Çanakkale Merkez
TK | 4511 | İlçe Tarım ve Orman Müdürlüğü | İlçe Tarım ve Orman Müdürlüğü | 38.24 | 28.6912 | 208 |  | 2016-12-18T03:00:00 |  |  |  | 304 |  |  |  |  | 100 |  |  | 405316 | 405316 | 405316 |  | Active | SARA ACEBOX SA10 | Manisa | Sarıgöl
TK | 1716 | Orman İşletme Müdürlüğü | Orman İşletme Müdürlüğü | 39.5996 | 26.4076 | 256 |  | 2014-02-13T02:00:00 |  | S0 | 6,4 | 366 | 0.15 |  |  |  | 100 |  |  | 384955 | 384955 | 384955 |  | Active | GEOSIG GMS+ AC-73 | Çanakkale | Ayvacık
TK | 1717 | Kaymakamlık | Kaymakamlık | 40.1818 | 26.3578 | 11 |  | 2014-08-24T03:00:00 |  | S0 | 1,3 | 238 | 0.7 |  |  |  | 100 |  |  | 384955 | 384955 | 384955 |  | Active | GEOSIG GMS+ AC-73 | Çanakkale | Eceabat
TK | 1652 | Şehit Piyade Er Rahim Keskin Ortaokulu | Şehit Piyade Er Rahim Keskin Ortaokulu | 40.1886 | 29.139 | 172 |  | 2018-12-30T03:00:00 |  |  |  | 434 |  |  |  |  | 100 |  |  | 405316 | 405316 | 405316 |  | Active | SARA ACEBOX SA10 | Bursa | Yıldırım
TK | 3417 | Orman İşletme Şefliği | Orman İşletme Şefliği | 40.9547 | 29.2563 | 224 |  | 2014-03-19T02:00:00 |  |  | 7,3 | 1146 | 0.137 |  |  |  | 100 |  |  | 384955 | 384955 | 384955 |  | Active | GEOSIG GMS+ AC-73 | İstanbul | Sultanbeyli
TK | 1806 | İsmail Özdemir Huzurevi | İsmail Özdemir Huzurevi | 40.601 | 33.6019 | 794 |  | 2014-01-03T02:00:00 |  | S0 | 6,4 | 885 | 0.15 |  |  |  | 100 |  |  | 384955 | 384955 | 384955 |  | Active | GEOSIG GMS+ AC-73 | Çankırı | Çankırı Merkez
TK | 1907 | M. Çelik Anadolu Lisesi Öğrenci Pansiyonu | M. Çelik Anadolu Lisesi Öğrenci Pansiyonu | 40.1745 | 34.8577 | 925 |  | 2014-09-24T03:00:00 |  |  |  | 289 |  |  |  |  | 100 |  |  | 384955 | 384955 | 384955 |  | Active | GEOSIG GMS+ AC-73 | Çorum | Alaca
TK | 2005 | İlçe Tarım ve Orman Müdürlüğü, Merkez İlkokulu Caddesi, No:84 | İlçe Tarım ve Orman Müdürlüğü, Merkez İlkokulu Caddesi, No:84 | 37.8245 | 29.6681 | 863 |  | 2013-02-12T02:00:00 |  | S0 |  | 395 |  | C | C |  | 100 |  |  | 384955 | 384955 | 384955 |  | Active | GEOSIG GMS+ AC-73 | Denizli | Çardak
TK | 2203 | Verem Savaş Dispanseri | Verem Savaş Dispanseri | 40.8681 | 26.6319 | 55 |  | 2014-04-17T03:00:00 |  | S0 | 2,2 | 709 | 0.45 |  |  |  | 100 |  |  | 384955 | 384955 | 384955 |  | Active | GEOSIG GMS+ AC-73 | Edirne | Keşan
TK | 2513 | Halk Kütüphanesi | Halk Kütüphanesi | 39.3624 | 41.706 | 1728 |  | 2013-09-19T03:00:00 |  | S0 | 3,9 | 303 | 0.25 |  |  |  | 100 |  |  | 384955 | 384955 | 384955 |  | Active | GEOSIG GMS+ AC-73 | Erzurum | Hınıs
TK | 3130 | Ahmet Yiğitoğlu Ortaokulu | Ahmet Yiğitoğlu Ortaokulu | 36.1792 | 36.145 | 86 |  | 2013-11-01T02:00:00 |  |  | 12,8 | 447 | 0.078 |  |  |  | 100 |  |  | 384955 | 384955 | 384955 |  | Active | GEOSIG GMS+ AC-73 | Hatay | Defne
TK | 3132 | Fevzi Çakmak Anadolu İmam Hatip Lisesi | Fevzi Çakmak Anadolu İmam Hatip Lisesi | 36.2067 | 36.1716 | 104 |  | 2013-11-01T02:00:00 |  |  | 3,34 | 377 | 0.299 |  |  |  | 100 |  |  | 384955 | 384955 | 384955 |  | Active | GEOSIG GMS+ AC-73 | Hatay | Antakya
TK | 3136 | İlçe Tarım ve Orman Müdürlüğü, Atatürk Caddesi, No:5 | İlçe Tarım ve Orman Müdürlüğü, Atatürk Caddesi, No:5 | 36.1159 | 36.2472 | 269 |  | 2013-11-01T02:00:00 |  | S0 |  | 344 |  | C | C |  | 100 |  |  | 384955 | 384955 | 384955 |  | Active | GEOSIG GMS+ AC-73 | Hatay | Altınözü
TK | 3138 | Merkez Sağlık Ocağı | Merkez Sağlık Ocağı | 36.8026 | 36.5112 | 459 |  | 2013-11-01T02:00:00 |  | S0 |  | 619 |  | B | B |  | 100 |  |  | 384955 | 384955 | 384955 |  | Active | GEOSIG GMS+ AC-73 | Hatay | Hassa
TK | 3139 | Güzelce Sağlıkevi | Güzelce Sağlıkevi | 36.5838 | 36.4144 | 109 |  | 2013-11-01T02:00:00 |  | S0 |  | 271 |  | C | C |  | 100 |  |  | 384955 | 384955 | 384955 |  | Active | GEOSIG GMS+ AC-73 | Hatay | Kırıkhan
TK | 3140 | Mehmet Aslan Caddesi, No:191 | Mehmet Aslan Caddesi, No:191 | 36.0816 | 35.9498 | 3 |  | 2013-11-01T02:00:00 |  | S0 |  | 210 |  | C | C |  | 100 |  |  | 384955 | 384955 | 384955 |  | Active | GEOSIG GMS+ AC-73 | Hatay | Samandağ
TK | 1726 |  |  | 40.4018 | 27.3001 | 23 |  | 2025-01-30T10:30:00 |  |  |  | 870 |  |  |  |  | 100 |  |  | 384955 | 384955 | 384955 |  | Active |  | Çanakkale | Biga
TK | 3416 | Sivil Savunma Arama Kurtarma Birlik Müdürlüğü | Sivil Savunma Arama Kurtarma Birlik Müdürlüğü | 40.9747 | 28.8363 | 30 |  | 2014-03-18T02:00:00 |  |  | 6,4 | 420 | 0.156 |  |  |  | 100 |  |  | 384955 | 384955 | 384955 |  | Active | GEOSIG GMS+ AC-73 | İstanbul | Bakırköy
TK | 6515 | IL AFET VE ACIL DURUM MUDURLUGU | IL AFET VE ACIL DURUM MUDURLUGU | 38.5202 | 43.36 | 1675 |  | 2021-12-18T03:00:00 |  |  |  | 325 |  |  |  |  | 200 |  |  | 424780 | 424780 | 424780 |  | Active |  | Van | Tuşba
TK | 3509 | Doğa Koruma ve Milli Parklar Şefliği, Fakülte Caddesi, No:82 | Doğa Koruma ve Milli Parklar Şefliği, Fakülte Caddesi, No:82 | 38.2156 | 27.9645 | 112 |  | 2014-02-27T02:00:00 |  | S0 |  | 286 |  | C | C |  | 100 |  |  | 384955 | 384955 | 384955 |  | Active | GEOSIG GMS+ AC-73 | İzmir | Ödemiş
TK | 3532 | Sağlık Grup Başkanlığı | Sağlık Grup Başkanlığı | 38.1591 | 27.3596 | 39 |  | 2013-05-16T03:00:00 |  | S0 | 1,7 | 328 | 0.58 |  |  |  | 100 |  |  | 384955 | 384955 | 384955 |  | Active | GEOSIG GMS+ AC-73 | İzmir | Torbalı
TK | 3533 | Sağlık Grup Başkanlığı | Sağlık Grup Başkanlığı | 38.2572 | 27.1302 | 127 |  | 2013-05-16T03:00:00 |  | S0 | 4,07 | 415 | 0.24 |  |  |  | 100 |  |  | 384955 | 384955 | 384955 |  | Active | GEOSIG GMS+ AC-73 | İzmir | Menderes
TK | 0312 | İlçe Milli Eğitim Müdürlüğü | İlçe Milli Eğitim Müdürlüğü | 38.7189 | 31.0401 | 997 |  | 2016-12-20T03:00:00 |  |  |  | 257 |  |  |  |  | 100 |  |  | 405316 | 405316 | 405316 |  | Active | SARA ACEBOX SA10 | Afyonkarahisar | Bolvadin
TK | 0313 | Kaymakamlık | Kaymakamlık | 38.5935 | 31.0268 | 1037 |  | 2016-12-20T03:00:00 |  |  |  | 383 |  |  |  |  | 100 |  |  | 405316 | 405316 | 405316 |  | Active | SARA ACEBOX SA10 | Afyonkarahisar | Çay
TK | 4203 | Vergi Dairesi | Vergi Dairesi | 38.6549 | 32.9166 | 952 |  | 2013-04-04T03:00:00 |  |  | 1,1 | 280 | 0.909 |  |  |  | 100 |  |  | 384955 | 384955 | 384955 |  | Active | GEOSIG GMS+ AC-73 | Konya | Cihanbeyli
TK | 4206 | Meteoroloji Müdürlüğü | Meteoroloji Müdürlüğü | 37.5251 | 34.0484 | 1032 |  | 2014-10-17T03:00:00 |  |  | 1,02 | 458 | 0.98 |  |  |  | 100 |  |  | 384955 | 384955 | 384955 |  | Active | GEOSIG GMS+ AC-73 | Konya | Ereğli
TK | 4208 | Meteoroloji Müdürlüğü | Meteoroloji Müdürlüğü | 37.678 | 31.7466 | 1143 |  | 2014-10-17T03:00:00 |  |  | 1,1 | 286 | 0.909 |  |  |  | 100 |  |  | 384955 | 384955 | 384955 |  | Active | GEOSIG GMS+ AC-73 | Konya | Beyşehir
TK | 4307 | Ertuğrul Gazi İmam Hatip Ortaokulu | Ertuğrul Gazi İmam Hatip Ortaokulu | 39.4053 | 30.0143 | 952 |  | 2014-05-08T03:00:00 |  |  | 7,6 | 438 | 0.132 |  |  |  | 100 |  |  | 384955 | 384955 | 384955 |  | Active | GEOSIG GMS+ AC-73 | Kütahya | Kütahya Merkez
TK | 2617 | Belediye Su Deposu | Belediye Su Deposu | 40.0275 | 30.5724 | 211 |  | 2016-10-27T03:00:00 |  |  |  | 561 |  |  |  |  | 100 |  |  | 405316 | 405316 | 405316 |  | Active | SARA ACEBOX SA10 | Eskişehir | Mihalgazi
TK | 2618 | Hükümet Konağı | Hükümet Konağı | 39.7668 | 30.9584 | 766 |  | 2016-10-27T03:00:00 |  |  |  | 268 |  |  |  |  | 100 |  |  | 405316 | 405316 | 405316 |  | Active | SARA ACEBOX SA10 | Eskişehir | Alpu
TK | 4508 | Sarıkız Sulama Birliği | Sarıkız Sulama Birliği | 38.7324 | 27.5568 | 38 |  | 2013-03-12T02:00:00 |  |  | 0,95 | 229 | 1.053 |  |  |  | 100 |  |  | 384955 | 384955 | 384955 |  | Active | GEOSIG GMS+ AC-73 | Manisa | Saruhanlı
TK | 4615 | ÇUKOBİRLİK, Gaziantep Yolu | ÇUKOBİRLİK, Gaziantep Yolu | 37.3868 | 37.138 | 581 |  | 2013-05-19T03:00:00 |  |  |  | 485 |  | C | C |  | 100 |  |  | 384955 | 384955 | 384955 |  | Active | GEOSIG GMS+ AC-73 | Kahramanmaraş | Pazarcık
TK | 4617 | Kahramanmaraş Sütçü İmam Üniversitesi | Kahramanmaraş Sütçü İmam Üniversitesi | 37.5855 | 36.8303 | 544 |  | 2013-12-01T02:00:00 |  |  | 5,1 | 574 | 0.196 |  |  |  | 100 |  |  | 384955 | 384955 | 384955 |  | Active | GEOSIG GMS+ AC-73 | Kahramanmaraş | Onikişubat
TK | 4618 | Binevler İlköğretim Okulu | Binevler İlköğretim Okulu | 37.6001 | 36.8723 | 831 |  | 2013-12-01T02:00:00 |  |  | 3,1 | 715 | 0.323 |  |  |  | 100 |  |  | 384955 | 384955 | 384955 |  | Active | GEOSIG GMS+ AC-73 | Kahramanmaraş | Onikişubat
TK | 4620 | Necip Fazıl Kültür Merkezi, Alparslan Türkeş Bulvarı | Necip Fazıl Kültür Merkezi, Alparslan Türkeş Bulvarı | 37.5857 | 36.8984 | 698 |  | 2013-12-01T02:00:00 |  |  | 4,7 | 484 | 0.213 |  |  |  | 100 |  |  | 384955 | 384955 | 384955 |  | Active | GEOSIG GMS+ AC-73 | Kahramanmaraş | Onikişubat
TK | 4621 | Ticaret Meslek Lisesi | Ticaret Meslek Lisesi | 37.5935 | 36.9291 | 655 |  | 2013-12-01T02:00:00 |  |  | 2--10 | 714 | 0.1--0.5 |  |  |  | 100 |  |  | 384955 | 384955 | 384955 |  | Active | GEOSIG GMS+ AC-73 | Kahramanmaraş | Dulkadiroğlu
TK | 4624 | Tarımsal Araştırma Enstitüsü Müdürlüğü | Tarımsal Araştırma Enstitüsü Müdürlüğü | 37.5361 | 36.9177 | 466 |  | 2013-12-01T02:00:00 |  |  | 1,1 | 280 | 0.909 |  |  |  | 100 |  |  | 384955 | 384955 | 384955 |  | Active | GEOSIG GMS+ AC-73 | Kahramanmaraş | Onikişubat
TK | 4625 | DSİ, Gaziantep Yolu Üzeri | DSİ, Gaziantep Yolu Üzeri | 37.5387 | 36.9819 | 549 |  | 2013-12-01T02:00:00 |  |  |  | 345 |  | C | C |  | 100 |  |  | 384955 | 384955 | 384955 |  | Active | GEOSIG GMS+ AC-73 | Kahramanmaraş | Dulkadiroğlu
TK | 4814 | Orman İşletme Şefliği | Orman İşletme Şefliği | 37.3991 | 27.6567 | 63 |  | 2014-09-01T03:00:00 |  |  | 5,8 | 694 | 0.172 |  |  |  | 100 |  |  | 384955 | 384955 | 384955 |  | Active | GEOSIG GMS+ AC-73 | Muğla | Milas
TK | 4815 | İlköğretim Okulu | İlköğretim Okulu | 36.6886 | 28.046 | 10 |  | 2014-09-01T03:00:00 |  |  | 0,65 | 278 | 1.538 |  |  |  | 100 |  |  | 384955 | 384955 | 384955 |  | Active | GEOSIG GMS+ AC-73 | Muğla | Marmaris
TK | 4816 | Orman İşletme Şefliği | Orman İşletme Şefliği | 36.7718 | 28.7986 | 20 |  | 2014-09-01T03:00:00 |  |  | 0,65 | 236 | 1.538 |  |  |  | 100 |  |  | 384955 | 384955 | 384955 |  | Active | GEOSIG GMS+ AC-73 | Muğla | Dalaman
TK | 4818 | İlçe Hastanesi | İlçe Hastanesi | 37.444 | 28.3575 | 897 |  | 2014-09-01T03:00:00 |  |  | 4,8 | 1080 | 0.208 |  |  |  | 100 |  |  | 384955 | 384955 | 384955 |  | Active | GEOSIG GMS+ AC-73 | Muğla | Kavaklıdere
TK | 4820 | Orman Deposı | Orman Deposı | 36.6485 | 29.3543 | 139 |  | 2014-09-01T03:00:00 |  |  | 5,2 | 599 | 0.192 |  |  |  | 100 |  |  | 384955 | 384955 | 384955 |  | Active | GEOSIG GMS+ AC-73 | Muğla | Seydikemer
TK | 5403 | Belediye | Belediye | 40.6908 | 30.27 | 45 |  | 2014-01-28T02:00:00 |  |  | 1 | 215 | 1 |  |  |  | 100 |  |  | 384955 | 384955 | 384955 |  | Active | GEOSIG GMS+ AC-73 | Sakarya | Sapanca
TK | 5405 | Orman İşletme Müdürlüğü | Orman İşletme Müdürlüğü | 40.7961 | 30.7352 | 173 |  | 2014-01-28T02:00:00 |  |  | 2,09 | 401 | 0.478 |  |  |  | 100 |  |  | 384955 | 384955 | 384955 |  | Active | GEOSIG GMS+ AC-73 | Sakarya | Hendek
TK | 5406 | Orman İşletme Müdürlüğü | Orman İşletme Müdürlüğü | 40.6703 | 30.6225 | 52 |  | 2014-01-28T02:00:00 |  |  |  | 271 |  |  |  |  | 100 |  |  | 384955 | 384955 | 384955 |  | Active | GEOSIG GMS+ AC-73 | Sakarya | Akyazı
TK | 5302 | 1 Nolu Aile Sağlığı Merkezi | 1 Nolu Aile Sağlığı Merkezi | 41.0343 | 41.0067 | 344 |  | 2019-10-13T03:00:00 |  |  |  | 439 |  |  |  |  | 100 |  |  | 405316 | 405316 | 405316 |  | Active | SARA ACEBOX SA10 | Rize | Çamlıhemşin
TK | 5504 | Halk Eğitim Merkezi | Halk Eğitim Merkezi | 40.9723 | 35.6692 | 680 |  | 2014-09-24T03:00:00 |  |  | 2,3 | 404 | 0.435 |  |  |  | 100 |  |  | 384955 | 384955 | 384955 |  | Active | GEOSIG GMS+ AC-73 | Samsun | Havza
TK | 5804 | Meteoroloji İstasyon Müdürlüğü | Meteoroloji İstasyon Müdürlüğü | 39.1848 | 36.0807 | 1200 |  | 2013-03-22T02:00:00 |  |  |  | 420 |  |  |  |  | 100 |  |  | 384955 | 384955 | 384955 |  | Active | GEOSIG GMS+ AC-73 | Sivas | Gemerek
TK | 5808 | Özel İdare | Özel İdare | 39.8662 | 36.5932 | 1381 |  | 2014-09-05T03:00:00 |  |  | 3,6 | 691 | 0.278 |  |  |  | 100 |  |  | 384955 | 384955 | 384955 |  | Active | GEOSIG GMS+ AC-73 | Sivas | Yıldızeli
TK | 5810 | İlçe Tarım ve Orman Müdürlüğü | İlçe Tarım ve Orman Müdürlüğü | 39.3704 | 38.1179 | 1037 |  | 2014-09-05T03:00:00 |  |  | 5,8 | 528 | 0.172 |  |  |  | 100 |  |  | 384955 | 384955 | 384955 |  | Active | GEOSIG GMS+ AC-73 | Sivas | Divriği
TK | 5906 | Devlet Hastanesi | Devlet Hastanesi | 40.9734 | 27.9316 | 64 |  | 2013-04-18T03:00:00 |  |  | 2,2 | 224 | 0.455 |  |  |  | 100 |  |  | 384955 | 384955 | 384955 |  | Active | GEOSIG GMS+ AC-73 | Tekirdağ | Marmaraereğlisi
TK | 5907 | İtfaiye | İtfaiye | 41.1418 | 27.7763 | 166 |  | 2013-04-18T03:00:00 |  |  | 1,01 | 313 | 0.99 |  |  |  | 100 |  |  | 384955 | 384955 | 384955 |  | Active | GEOSIG GMS+ AC-73 | Tekirdağ | Çorlu
TK | 7002 | Devlet Hastanesi | Devlet Hastanesi | 36.6401 | 32.8919 | 1285 |  | 2013-02-06T02:00:00 |  |  | 3,81 | 404 | 0.262 |  |  |  | 100 |  |  | 384955 | 384955 | 384955 |  | Active | GEOSIG GMS+ AC-73 | Karaman | Ermenek
TK | 5910 | İl Afet ve Acil Durum Müdürlüğü | İl Afet ve Acil Durum Müdürlüğü | 40.9811 | 27.4861 | 49 |  | 2014-04-18T03:00:00 |  |  | 3,9 | 514 | 0.256 |  |  |  | 100 |  |  | 384955 | 384955 | 384955 |  | Active | GEOSIG GMS+ AC-73 | Tekirdağ | Süleymanpaşa
TK | 5103 | Çok Programlı Lise | Çok Programlı Lise | 37.8323 | 34.9909 | 1536 |  | 2015-05-21T03:00:00 |  |  |  | 461 |  |  |  |  | 100 |  |  | 384955 | 384955 | 384955 |  | Active | GEOSIG GMS+ AC-73 | Niğde | Çamardı
TU | KHMR | KHMR Derinkuyu | KHMR Derinkuyu | 37.3439 | 36.908 | 525 | 100 | 2017-03-29T03:00:00 |  |  |  | 1220 |  |  |  |  | 100 |  |  | 318658 | 318658 | 318658 |  | Active |  | Kahramanmaraş | Türkoğlu
TK | 5817 | Yatılı İlköğretim Okulu | Yatılı İlköğretim Okulu | 39.4555 | 37.0452 | 1389 |  | 2018-12-03T03:00:00 |  |  |  | 804 |  |  |  |  | 100 |  |  | 405316 | 405316 | 405316 |  | Active | SARA ACEBOX SA10 | Sivas | Ulaş
TK | 7602 | Meteoroloji Müdürlüğü | Meteoroloji Müdürlüğü | 39.9264 | 44.0538 | 858 |  | 2014-11-15T02:00:00 |  | S0 |  | 215 |  |  |  |  | 100 |  |  | 384955 | 384955 | 384955 |  | Active | GEOSIG GMS+ AC-73 | Iğdır | Iğdır Merkez
TK | 3146 | Çok Programlı Anadolu Lisesi | Çok Programlı Anadolu Lisesi | 36.4908 | 36.227 | 698 |  | 2016-11-07T03:00:00 |  |  |  | 560 |  |  |  |  | 100 |  |  | 405316 | 405316 | 405316 |  | Active | SARA ACEBOX SA10 | Hatay | Belen
TK | 5816 | İlçe Devlet Hastanesi | İlçe Devlet Hastanesi | 39.8687 | 38.1183 | 1269 |  | 2018-12-03T03:00:00 |  |  |  | 355 |  |  |  |  | 100 |  |  | 405316 | 405316 | 405316 |  | Active | SARA ACEBOX SA10 | Sivas | İmranlı
TK | 6103 |  |  | 40.8575 | 39.6992 | 235 |  | 2025-02-13T16:45:00 | [8 empty] | 100 |  |  | 423245 | 423245 | 423245 |  | Active |  | Trabzon | Maçka
TK | 5815 | Hükümet Konağı | Hükümet Konağı | 39.8544 | 37.3927 | 1285 |  | 2018-11-02T03:00:00 |  |  |  | 213 |  |  |  |  | 100 |  |  | 405316 | 405316 | 405316 |  | Active | SARA ACEBOX SA10 | Sivas | Hafik
TU | BTIN |  |  | 41.6361 | 32.2504 | 233 |  | 2011-02-02T02:00:00 |  |  |  | 603 |  |  |  |  | 100 |  |  | 328937 | 328937 | 328937 |  | Active |  | Bartın | Bartın Merkez
TK | 0146 | Saimbeyli Cezaevi Altı | Saimbeyli Cezaevi Altı | 37.9803 | 36.0852 | 1059 |  | 2025-03-18T11:00:00 |  |  |  | 654 |  |  |  |  | 100 |  |  | 423245 | 423245 | 423245 |  | Active |  | Adana | Saimbeyli
TK | 7706 | Belediye Atıksu Arıtma Tesisi | Belediye Atıksu Arıtma Tesisi | 40.513 | 28.8266 | 6 |  | 2013-05-27T03:00:00 |  |  | 1,06 | 277 | 0.943 |  |  |  | 100 |  |  | 384955 | 384955 | 384955 |  | Active | GEOSIG GMS+ AC-73 | Yalova | Armutlu
TK | 7708 | TİGEM, Fatih Caddesi, Şiman Sokak | TİGEM, Fatih Caddesi, Şiman Sokak | 40.6576 | 29.2473 | 2 |  | 2014-05-24T03:00:00 |  |  |  | 195 |  |  |  |  | 100 |  |  | 384955 | 384955 | 384955 |  | Active | GEOSIG GMS+ AC-73 | Yalova | Yalova Merkez
TK | 7710 | Kardelen İlköğretim Okulu | Kardelen İlköğretim Okulu | 40.59 | 29.2668 | 219 |  | 2014-01-28T02:00:00 |  |  |  | 358 |  |  |  |  | 100 |  |  | 384955 | 384955 | 384955 |  | Active | GEOSIG GMS+ AC-73 | Yalova | Yalova Merkez
TK | 7712 | Kaymakamlık | Kaymakamlık | 40.6929 | 29.5088 | 4 |  | 2014-01-28T02:00:00 |  |  | 1 | 280 | 1 |  |  |  | 100 |  |  | 384955 | 384955 | 384955 |  | Active | GEOSIG GMS+ AC-73 | Yalova | Altınova
TK | 8003 | DSİ, Musa Şahin Bulvarı | DSİ, Musa Şahin Bulvarı | 37.0842 | 36.2694 | 122 |  | 2014-01-13T02:00:00 |  |  |  | 350 |  |  |  |  | 100 |  |  | 384955 | 384955 | 384955 |  | Active | GEOSIG GMS+ AC-73 | Osmaniye | Osmaniye Merkez
TK | 0802 | Orman İşletme Müdürlüğü | Orman İşletme Müdürlüğü | 41.2534 | 42.353 | 1088 |  | 2019-10-14T03:00:00 |  |  |  | 426 |  |  |  |  | 100 |  |  | 405316 | 405316 | 405316 |  | Active | SARA ACEBOX SA10 | Artvin | Şavşat
TK | 8110 | Meteoroloji Müdürlüğü | Meteoroloji Müdürlüğü | 41.09 | 31.1428 | 8 |  | 2014-09-24T03:00:00 |  |  | 4,9 | 407 | 0.204 |  |  |  | 100 |  |  | 384955 | 384955 | 384955 |  | Active | GEOSIG GMS+ AC-73 | Düzce | Akçakoca
TK | 3433 | ORHANGAZİ İLKOKULU | ORHANGAZİ İLKOKULU | 41.0933 | 28.8708 | 137 |  | 2024-03-28T14:15:00 | [8 empty] | 100 |  |  | 423245 | 423245 | 423245 |  | Active |  | İstanbul | Sultangazi
TK | 2108 |  |  | 38.4878 | 41.002 | 920 |  | 2021-12-21T03:00:00 |  |  |  | 663 |  |  |  |  | 200 |  |  | 424780 | 424780 | 424780 |  | Active |  | Diyarbakır | Kulp
TK | 4413 | ŞEHİT TÜRKAN TÜRKMEN TEKİN ORTAOKULU | ŞEHİT TÜRKAN TÜRKMEN TEKİN ORTAOKULU | 38.3135 | 39.0393 | 930 |  | 2021-12-18T03:00:00 |  |  |  | 440 |  |  |  |  | 200 |  |  | 424780 | 424780 | 424780 |  | Active |  | Malatya | Doğanyol
TK | 4408 | Meteoroloji Müdürlüğü, Cezaevi Karşısı | Meteoroloji Müdürlüğü, Cezaevi Karşısı | 38.0962 | 37.8873 | 1215 |  | 2013-02-19T02:00:00 |  |  |  | 655 |  |  |  |  | 100 |  |  | 384955 | 384955 | 384955 |  | Active | GEOSIG GMS+ AC-73 | Malatya | Doğanşehir
TK | 0721 |  |  | 36.2414 | 29.9752 | 12 |  | 2024-11-21T13:30:00 |  |  |  | 1523 |  |  |  |  | 100 |  |  | 405316 | 405316 | 405316 |  | Active |  | Antalya | Demre
TK | 1215 | M. Akif İnan Ortaokulu | M. Akif İnan Ortaokulu | 38.835 | 40.5569 | 1045 |  | 2018-12-11T03:00:00 |  |  |  | 323 |  |  |  |  | 100 |  |  | 405316 | 405316 | 405316 |  | Active | SARA ACEBOX SA10 | Bingöl | Bingöl Merkez
TK | 6203 |  |  | 39.063 | 38.9171 | 1015 |  | 2021-12-17T03:00:00 |  |  |  | 446 |  |  |  |  | 200 |  |  | 424780 | 424780 | 424780 |  | Active |  | Tunceli | Çemişgezek
TK | 0126 | Necati Kurmel Öğrenci Yurdu | Necati Kurmel Öğrenci Yurdu | 37.5455 | 35.3919 | 834 |  | 2016-11-11T03:00:00 |  | S0 | 4,4 | 521 | 0.22 |  |  |  | 100 |  |  | 405316 | 405316 | 405316 |  | Active | SARA ACEBOX SA10 | Adana | Aladağ
TK | 0129 | Atatürk Yatılı Bölge Okulu | Atatürk Yatılı Bölge Okulu | 38.2592 | 36.2109 | 1456 |  | 2016-11-10T03:00:00 |  | S0 | 10,1 | 965 | 0.1 |  |  |  | 100 |  |  | 405316 | 405316 | 405316 |  | Active | SARA ACEBOX SA10 | Adana | Tufanbeyli
TK | 0209 | Samsat Örentaş Ortaokulu | Samsat Örentaş Ortaokulu | 37.5911 | 38.479 | 572 |  | 2017-03-03T03:00:00 |  |  |  | 693 |  |  |  |  | 100 |  |  | 405316 | 405316 | 405316 |  | Active | SARA ACEBOX SA10 | Adıyaman | Samsat
TK | 0406 | Hükümet Konağı | Hükümet Konağı | 39.5436 | 43.6695 | 1939 |  | 2018-11-10T03:00:00 | [8 empty] | 100 |  |  | 405316 | 405316 | 405316 |  | Active | SARA ACEBOX SA10 | Ağrı | Diyadin
TK | 0512 | İlçe Tarım ve Orman Müdürlüğü | İlçe Tarım ve Orman Müdürlüğü | 40.8154 | 35.6631 | 519 |  | 2016-11-03T03:00:00 |  | S0 | 1,09 | 201 | 0.91 |  |  |  | 100 |  |  | 405316 | 405316 | 405316 |  | Active | SARA ACEBOX SA10 | Amasya | Suluova
TK | 0601 | Meteoroloji Sokak, No:12 | Meteoroloji Sokak, No:12 | 40.1608 | 31.917 | 684 |  | 2018-12-30T03:00:00 |  | S0 |  | 340 |  | C | C |  | 100 |  |  | 405316 | 405316 | 405316 |  | Active | SARA ACEBOX SA10 | Ankara | Beypazarı
TK | 0634 | Ahiler İlkokulu | Ahiler İlkokulu | 40.1061 | 33.416 | 710 |  | 2016-12-21T03:00:00 |  |  |  | 373 |  |  |  |  | 100 |  |  | 405316 | 405316 | 405316 |  | Active | SARA ACEBOX SA10 | Ankara | Kalecik
TK | 0641 | İlçe Sağlık Merkezi | İlçe Sağlık Merkezi | 40.2233 | 32.6736 | 925 |  | 2018-12-05T03:00:00 |  |  |  | 257 |  |  |  |  | 100 |  |  | 405316 | 405316 | 405316 |  | Active | SARA ACEBOX SA10 | Ankara | Kahramankazan
TK | 0921 | Devlet Hastanesi | Devlet Hastanesi | 37.8747 | 27.5922 | 66 |  | 2016-12-18T03:00:00 |  |  |  | 252 |  |  |  |  | 100 |  |  | 405316 | 405316 | 405316 |  | Active | SARA ACEBOX SA10 | Aydın | Germencik
TK | 1021 | Zübeyde Hanım Yatılı Bölge Okulu | Zübeyde Hanım Yatılı Bölge Okulu | 39.7474 | 27.5762 | 248 |  | 2016-12-20T03:00:00 |  |  |  | 922 |  |  |  |  | 100 |  |  | 405316 | 405316 | 405316 |  | Active | SARA ACEBOX SA10 | Balıkesir | Balya
TK | 1022 | Orman İşletme Şefliği | Orman İşletme Şefliği | 39.5817 | 27.4936 | 262 |  | 2016-12-20T03:00:00 |  |  |  | 357 |  |  |  |  | 100 |  |  | 405316 | 405316 | 405316 |  | Active | SARA ACEBOX SA10 | Balıkesir | İvrindi
TK | 1026 | Ahmet Tulun Himam İlkokulu | Ahmet Tulun Himam İlkokulu | 39.3845 | 26.8386 | 27 |  | 2019-01-22T03:00:00 |  |  |  | 266 |  |  |  |  | 100 |  |  | 405316 | 405316 | 405316 |  | Active | SARA ACEBOX SA10 | Balıkesir | Gömeç
TK | 1103 | Hükümet Konağı | Hükümet Konağı | 40.2822 | 30.3083 | 538 |  | 2016-12-17T03:00:00 |  |  |  | 245 |  |  |  |  | 100 |  |  | 405316 | 405316 | 405316 |  | Active | SARA ACEBOX SA10 | Bilecik | Gölpazarı
TK | 1635 | Saadet Ocak Giray Sağlık Ocağı | Saadet Ocak Giray Sağlık Ocağı | 40.4496 | 29.2587 | 169 |  | 2016-12-18T03:00:00 |  | S0 |  | 572 |  |  |  |  | 100 |  |  | 405316 | 405316 | 405316 |  | Active | SARA ACEBOX SA10 | Bursa | Orhangazi
TK | 1636 | Hükümet Konağı | Hükümet Konağı | 40.2171 | 29.1946 | 118 |  | 2016-12-18T03:00:00 |  |  |  | 241 |  |  |  |  | 100 |  |  | 405316 | 405316 | 405316 |  | Active | SARA ACEBOX SA10 | Bursa | Gürsu
TK | 1637 | Belediye Arıtma Tesisi | Belediye Arıtma Tesisi | 40.4763 | 29.0946 | 11 |  | 2016-12-18T03:00:00 |  |  |  | 181 |  |  |  |  | 100 |  |  | 405316 | 405316 | 405316 |  | Active | SARA ACEBOX SA10 | Bursa | Gemlik
TK | 1638 | Belediye Halı Saha | Belediye Halı Saha | 40.3611 | 29.0333 | 10 |  | 2016-12-18T03:00:00 |  |  |  | 338 |  |  |  |  | 100 |  |  | 405316 | 405316 | 405316 |  | Active | SARA ACEBOX SA10 | Bursa | Gemlik
TK | 1639 | İlkokul | İlkokul | 40.3776 | 29.5418 | 250 |  | 2016-12-18T03:00:00 |  |  |  | 462 |  |  |  |  | 100 |  |  | 405316 | 405316 | 405316 |  | Active | SARA ACEBOX SA10 | Bursa | İznik
TK | 1640 | İlçe Tarım ve Orman Müdürlüğü | İlçe Tarım ve Orman Müdürlüğü | 39.9112 | 28.9868 | 465 |  | 2016-12-19T03:00:00 |  |  |  | 442 |  |  |  |  | 100 |  |  | 405316 | 405316 | 405316 |  | Active | SARA ACEBOX SA10 | Bursa | Orhaneli
TK | 1641 | TOKİ Belediye Parkı | TOKİ Belediye Parkı | 40.2769 | 29.6525 | 235 |  | 2016-12-18T03:00:00 |  |  |  | 260 |  |  |  |  | 100 |  |  | 405316 | 405316 | 405316 |  | Active | SARA ACEBOX SA10 | Bursa | Yenişehir
TK | 1642 | Sağlık Meslek Lisesi | Sağlık Meslek Lisesi | 40.4103 | 29.1794 | 207 |  | 2018-11-20T03:00:00 |  |  |  | 366 |  |  |  |  | 100 |  |  | 405316 | 405316 | 405316 |  | Active | SARA ACEBOX SA10 | Bursa | Gemlik
TK | 1645 | DSİ Setbaşı Tesisleri | DSİ Setbaşı Tesisleri | 40.1783 | 29.0656 | 257 |  | 2019-03-25T03:00:00 |  |  |  | 365 |  |  |  |  | 100 |  |  | 405316 | 405316 | 405316 |  | Active | SARA ACEBOX SA10 | Bursa | Yıldırım
TK | 1646 | Hüzeyin Özdilek Mesleki ve Teknik Anadolu Lisesi | Hüzeyin Özdilek Mesleki ve Teknik Anadolu Lisesi | 40.2091 | 28.968 | 182 |  | 2018-12-30T03:00:00 |  |  |  | 386 |  |  |  |  | 100 |  |  | 405316 | 405316 | 405316 |  | Active | SARA ACEBOX SA10 | Bursa | Nilüfer
TK | 1647 | Gazi Anadolu Lisesi | Gazi Anadolu Lisesi | 40.2515 | 28.964 | 87 |  | 2018-12-30T03:00:00 |  |  |  | 400 |  |  |  |  | 100 |  |  | 405316 | 405316 | 405316 |  | Active | SARA ACEBOX SA10 | Bursa | Osmangazi
TK | 1648 | Şehit Jandarma Çavuş Erman Aydın Ortaokulu | Şehit Jandarma Çavuş Erman Aydın Ortaokulu | 40.2552 | 28.9803 | 134 |  | 2018-12-30T03:00:00 |  |  |  | 311 |  |  |  |  | 100 |  |  | 405316 | 405316 | 405316 |  | Active | SARA ACEBOX SA10 | Bursa | Osmangazi
TK | 1650 | Fatih Ortaokulu | Fatih Ortaokulu | 40.2062 | 29.0579 | 132 |  | 2018-12-30T03:00:00 |  |  |  | 236 |  |  |  |  | 100 |  |  | 405316 | 405316 | 405316 |  | Active | SARA ACEBOX SA10 | Bursa | Osmangazi
TK | 1651 | Faik Çelik Mesleki Anadolu Lisesi | Faik Çelik Mesleki Anadolu Lisesi | 40.2055 | 29.0893 | 117 |  | 2018-12-30T03:00:00 |  |  |  | 256 |  |  |  |  | 100 |  |  | 405316 | 405316 | 405316 |  | Active | SARA ACEBOX SA10 | Bursa | Yıldırım
TK | 1653 | Gemsaz Camii | Gemsaz Camii | 40.4154 | 29.0986 | 10 |  | 2019-10-14T03:00:00 |  |  |  | 160 |  |  |  |  | 100 |  |  | 405316 | 405316 | 405316 |  | Active | SARA ACEBOX SA10 | Bursa | Gemlik
TK | 1654 | Boyalıca Ortaokulu | Boyalıca Ortaokulu | 40.48 | 29.5583 | 90 |  | 2019-10-14T03:00:00 |  |  |  | 564 |  |  |  |  | 100 |  |  | 405316 | 405316 | 405316 |  | Active | SARA ACEBOX SA10 | Bursa | İznik
TK | 1659 |  |  | 40.3751 | 28.3915 | 27 |  | 2024-04-04T11:00:00 | [8 empty] | 100 |  |  | 423245 | 423245 | 423245 |  | Active |  | Bursa | Karacabey
TK | 1720 | Çok Programlı Lise | Çok Programlı Lise | 39.5288 | 26.1206 | 160 |  | 2017-01-03T03:00:00 |  |  |  | 567 |  |  |  |  | 100 |  |  | 405316 | 405316 | 405316 |  | Active | SARA ACEBOX SA10 | Çanakkale | Ayvacık
TK | 1725 |  |  | 40.3232 | 26.6542 | 32 |  | 2024-02-23T15:30:00 | [8 empty] | 100 |  |  | 423245 | 423245 | 423245 |  | Active |  | Çanakkale | Lapseki
TK | 1809 | Hükümet Konağı | Hükümet Konağı | 40.9448 | 33.1977 | 880 |  | 2018-11-29T03:00:00 |  |  |  | 304 |  |  |  |  | 100 |  |  | 405316 | 405316 | 405316 |  | Active | SARA ACEBOX SA10 | Çankırı | Bayramören
TK | 1810 | Halk Eğitim Merkezi ve Öğretmenevi | Halk Eğitim Merkezi ve Öğretmenevi | 40.346 | 33.9876 | 553 |  | 2018-11-29T03:00:00 |  |  |  | 331 |  |  |  |  | 100 |  |  | 405316 | 405316 | 405316 |  | Active | SARA ACEBOX SA10 | Çankırı | Kızılırmak
TK | 2206 | İlçe Devlet Hastanesi | İlçe Devlet Hastanesi | 41.5505 | 26.8092 | 102 |  | 2019-01-14T03:00:00 |  |  |  | 321 |  |  |  |  | 100 |  |  | 405316 | 405316 | 405316 |  | Active | SARA ACEBOX SA10 | Edirne | Havsa
TK | 2208 | ALİ AYAĞ ÇOK PROGRAMLI ANADOLU LİSESİ | ALİ AYAĞ ÇOK PROGRAMLI ANADOLU LİSESİ | 41.7648 | 26.9062 | 162 |  | 2024-01-19T03:09:00 | [8 empty] | 100 |  |  | 423245 | 423245 | 423245 |  | Active |  | Edirne | Süloğlu
TK | 2412 | Çok Programlı Anadolu Lisesi | Çok Programlı Anadolu Lisesi | 39.5917 | 39.6918 | 1238 |  | 2016-10-29T03:00:00 |  | S0 | 6,8 | 955 | 0.14 |  |  |  | 100 |  |  | 405316 | 405316 | 405316 |  | Active | SARA ACEBOX SA10 | Erzincan | Erzincan Merkez
TK | 2414 | Ortaokul | Ortaokul | 39.7951 | 39.4186 | 1301 |  | 2016-10-30T03:00:00 |  | S0 | 1,01 | 372 | 0.99 |  |  |  | 100 |  |  | 405316 | 405316 | 405316 |  | Active | SARA ACEBOX SA10 | Erzincan | Erzincan Merkez
TK | 2415 | Anagold Madencilik Ortaokulu | Anagold Madencilik Ortaokulu | 39.461 | 38.5549 | 1772 |  | 2016-10-30T03:00:00 |  | S0 | 2,8 | 444 | 0.35 |  |  |  | 100 |  |  | 405316 | 405316 | 405316 |  | Active | SARA ACEBOX SA10 | Erzincan | İliç
TK | 2518 | Çok Programlı Anadolu Lisesi | Çok Programlı Anadolu Lisesi | 40.3021 | 41.5389 | 1571 |  | 2016-10-27T03:00:00 |  | S3 | 3,9 | 367 | 0.25 |  |  |  | 100 |  |  | 405316 | 405316 | 405316 |  | Active | SARA ACEBOX SA10 | Erzurum | Tortum
TK | 2519 | Kazım Karabekir Ortaokulu | Kazım Karabekir Ortaokulu | 40.828 | 42.1302 | 1345 |  | 2016-10-27T03:00:00 |  |  | 2,3 | 243 | 0.43 |  |  |  | 100 |  |  | 405316 | 405316 | 405316 |  | Active | SARA ACEBOX SA10 | Erzurum | Olur
TK | 2521 | Öğretmenevi | Öğretmenevi | 39.6461 | 41.5091 | 1930 |  | 2018-11-07T03:00:00 |  |  |  | 360 |  |  |  |  | 100 |  |  | 405316 | 405316 | 405316 |  | Active | SARA ACEBOX SA10 | Erzurum | Tekman
TK | 2522 | Hükümet Konağı | Hükümet Konağı | 39.7005 | 42.1417 | 2282 |  | 2018-11-07T03:00:00 |  |  |  | 524 |  |  |  |  | 100 |  |  | 405316 | 405316 | 405316 |  | Active | SARA ACEBOX SA10 | Erzurum | Karayazı
TK | 2707 | Eski Altınüzüm Belediyesi | Eski Altınüzüm Belediyesi | 36.9309 | 36.5738 | 487 |  | 2016-11-07T03:00:00 |  | S0 | 1,44 | 558 | 0.69 |  |  |  | 100 |  |  | 405316 | 405316 | 405316 |  | Active | SARA ACEBOX SA10 | Gaziantep | İslahiye
TK | 2708 | Sağlık Ocağı | Sağlık Ocağı | 37.0993 | 36.6484 | 554 |  | 2016-11-07T03:00:00 |  | S0 | 1,43 | 523 | 0.69 |  |  |  | 100 |  |  | 405316 | 405316 | 405316 |  | Active | SARA ACEBOX SA10 | Gaziantep | İslahiye
TK | 2709 | Kozdere İlkokulu | Kozdere İlkokulu | 37.1285 | 36.6705 | 531 |  | 2016-11-08T03:00:00 |  | S0 | 1,83 | 555 | 0.54 |  |  |  | 100 |  |  | 405316 | 405316 | 405316 |  | Active | SARA ACEBOX SA10 | Gaziantep | İslahiye
TK | 2801 | DSİ 226. Şube Müdürlüğü | DSİ 226. Şube Müdürlüğü | 40.9066 | 38.3612 | 15 |  | 2016-11-07T03:00:00 | [8 empty] | 100 |  |  | 405316 | 405316 | 405316 |  | Active | SARA ACEBOX SA10 | Giresun | Giresun Merkez
TK | 2802 | Gençlik ve Spor İl Müdürlüğü, Kapalı Spor Salonu | Gençlik ve Spor İl Müdürlüğü, Kapalı Spor Salonu | 40.332 | 38.7603 | 1461 |  | 2016-11-07T03:00:00 |  | S0 | 1,8 | 309 | 0.55 |  |  |  | 100 |  |  | 405316 | 405316 | 405316 |  | Active | SARA ACEBOX SA10 | Giresun | Alucra
TK | 2803 | Orman İşletme Müdürlüğü | Orman İşletme Müdürlüğü | 40.2952 | 38.427 | 1359 |  | 2016-11-07T03:00:00 |  | S0 | 1,68 | 425 | 0.59 |  |  |  | 100 |  |  | 405316 | 405316 | 405316 |  | Active | SARA ACEBOX SA10 | Giresun | Şebinkarahisar
TK | 2903 | Devlet Hastanesi | Devlet Hastanesi | 40.2084 | 39.6586 | 1594 |  | 2016-10-29T03:00:00 |  | S0 | 1,4 | 367 | 0.7 |  |  |  | 100 |  |  | 405316 | 405316 | 405316 |  | Active | SARA ACEBOX SA10 | Gümüşhane | Köse
TK | 2904 | Şehit Turgay Türkmen İlköğretim Okulu | Şehit Turgay Türkmen İlköğretim Okulu | 40.1903 | 39.1194 | 1443 |  | 2016-10-29T03:00:00 |  | S0 | 2,01 | 521 | 0.49 |  |  |  | 100 |  |  | 405316 | 405316 | 405316 |  | Active | SARA ACEBOX SA10 | Gümüşhane | Şiran
TK | 3143 | İnönü Ortaokulu | İnönü Ortaokulu | 36.8489 | 36.5571 | 430 |  | 2016-11-07T03:00:00 |  |  | 0,7 | 444 | 1.429 |  |  |  | 100 |  |  | 405316 | 405316 | 405316 |  | Active | SARA ACEBOX SA10 | Hatay | Hassa
TK | 3144 | Ortaokul | Ortaokul | 36.7569 | 36.4857 | 843 |  | 2016-11-07T03:00:00 |  |  | 2,28 | 485 | 0.439 |  |  |  | 100 |  |  | 405316 | 405316 | 405316 |  | Active | SARA ACEBOX SA10 | Hatay | Hassa
TK | 3145 | Balarmudu Ortaokulu | Balarmudu Ortaokulu | 36.6454 | 36.4064 | 695 |  | 2016-11-07T03:00:00 |  |  | 2,1 | 533 | 0.476 |  |  |  | 100 |  |  | 405316 | 405316 | 405316 |  | Active | SARA ACEBOX SA10 | Hatay | Kırıkhan
TK | 3203 | Meyvecik Araştırma Enstitüsü Müdürlüğü | Meyvecik Araştırma Enstitüsü Müdürlüğü | 37.8215 | 30.874 | 926 |  | 2016-12-19T03:00:00 |  |  |  | 208 |  |  |  |  | 100 |  |  | 405316 | 405316 | 405316 |  | Active | SARA ACEBOX SA10 | Isparta | Eğirdir
TK | 3205 | Süleyman Demirek Çok Programlı Lisesi | Süleyman Demirek Çok Programlı Lisesi | 37.9302 | 30.2961 | 1001 |  | 2016-12-19T03:00:00 |  |  |  | 323 |  |  |  |  | 100 |  |  | 405316 | 405316 | 405316 |  | Active | SARA ACEBOX SA10 | Isparta | Keçiborlu
TK | 3426 | İl Tarım ve Orman Müdürlüğü | İl Tarım ve Orman Müdürlüğü | 40.9679 | 29.0697 | 50 |  | 2019-10-14T03:00:00 |  |  |  | 667 |  |  |  |  | 100 |  |  | 405316 | 405316 | 405316 |  | Active | SARA ACEBOX SA10 | İstanbul | Kadıköy
TK | 3427 | DSİ 141. Şube Müdürlüğü | DSİ 141. Şube Müdürlüğü | 41.0076 | 29.0671 | 100 |  | 2019-10-14T03:00:00 |  |  |  | 761 |  |  |  |  | 100 |  |  | 405316 | 405316 | 405316 |  | Active | SARA ACEBOX SA10 | İstanbul | Üsküdar
TK | 3428 | İstanbul Üniversitesi Öğrenci Yurdu | İstanbul Üniversitesi Öğrenci Yurdu | 40.9846 | 28.7296 | 78 |  | 2019-10-18T03:00:00 |  |  |  | 318 |  |  |  |  | 100 |  |  | 405316 | 405316 | 405316 |  | Active | SARA ACEBOX SA10 | İstanbul | Avcılar
TK | 3437 | İLÇE MİLLİ EĞİTİM MÜDÜRLÜĞÜ | İLÇE MİLLİ EĞİTİM MÜDÜRLÜĞÜ | 41.0007 | 29.2305 | 158 |  | 2024-03-28T15:30:00 | [8 empty] | 100 |  |  | 423245 | 423245 | 423245 |  | Active |  | İstanbul | Sancaktepe
TK | 3438 | KEMAL BERKTAN ORTAOKULU BAHÇESİ | KEMAL BERKTAN ORTAOKULU BAHÇESİ | 40.9796 | 29.1156 | 112 |  | 2024-03-28T16:30:00 | [8 empty] | 100 |  |  | 423245 | 423245 | 423245 |  | Active |  | İstanbul | Ataşehir
TK | 3538 | Toplum Sağlığı Merkezi | Toplum Sağlığı Merkezi | 38.3187 | 27.1233 | 168 |  | 2016-12-17T03:00:00 |  |  |  | 325 |  |  |  |  | 100 |  |  | 405316 | 405316 | 405316 |  | Active | SARA ACEBOX SA10 | İzmir | Gaziemir
TK | 3539 | Devlet Hastanesi | Devlet Hastanesi | 38.1023 | 27.7211 | 90 |  | 2016-12-18T03:00:00 |  |  |  | 704 |  |  |  |  | 100 |  |  | 405316 | 405316 | 405316 |  | Active | SARA ACEBOX SA10 | İzmir | Tire
TK | 3704 | Orman İşletme Müdürlüğü | Orman İşletme Müdürlüğü | 41.5161 | 34.2108 | 1002 |  | 2016-11-02T03:00:00 |  |  | 1,31 | 466 | 0.763 |  |  |  | 100 |  |  | 405316 | 405316 | 405316 |  | Active | SARA ACEBOX SA10 | Kastamonu | Taşköprü
TK | 3805 | Sosyal Güvenlik Kurumu | Sosyal Güvenlik Kurumu | 38.1057 | 35.3572 | 1183 |  | 2016-11-10T03:00:00 |  |  | 4,2 | 384 | 0.01.1900 05:42:51 |  |  |  | 100 |  |  | 405316 | 405316 | 405316 |  | Active | SARA ACEBOX SA10 | Kayseri | Yahyalı
TK | 3904 | Sosyal Güvenlik Kurumu | Sosyal Güvenlik Kurumu | 41.4328 | 27.0857 | 93 |  | 2018-12-20T03:00:00 |  |  |  | 284 |  |  |  |  | 100 |  |  | 405316 | 405316 | 405316 |  | Active | SARA ACEBOX SA10 | Kırklareli | Babaeski
TK | 3905 | İlçe Tarım ve Orman Müdürlüğü | İlçe Tarım ve Orman Müdürlüğü | 41.5724 | 27.7598 | 176 |  | 2019-01-11T03:00:00 |  |  |  | 316 |  |  |  |  | 100 |  |  | 405316 | 405316 | 405316 |  | Active | SARA ACEBOX SA10 | Kırklareli | Vize
TK | 3906 | Orman İşletme Müdürlüğü | Orman İşletme Müdürlüğü | 41.8229 | 27.7767 | 287 |  | 2024-01-19T16:45:00 | [8 empty] | 100 |  |  | 423245 | 423245 | 423245 |  | Active |  | Kırklareli | Demirköy
TK | 4137 | Derince Mesleki ve Teknik Anadolu Lisesi | Derince Mesleki ve Teknik Anadolu Lisesi | 40.7768 | 29.8116 | 96 |  | 2018-11-29T03:00:00 |  |  |  | 370 |  |  |  |  | 100 |  |  | 405316 | 405316 | 405316 |  | Active | SARA ACEBOX SA10 | Kocaeli | Derince
TK | 4138 | Muhtarlık | Muhtarlık | 40.7888 | 29.392 | 51 |  | 2018-11-27T03:00:00 |  |  |  | 304 |  |  |  |  | 100 |  |  | 405316 | 405316 | 405316 |  | Active | SARA ACEBOX SA10 | Kocaeli | Darıca
TK | 4139 | Şirinköy İlkokulu | Şirinköy İlkokulu | 40.6982 | 29.8193 | 83 |  | 2018-11-29T03:00:00 |  |  |  | 316 |  |  |  |  | 100 |  |  | 405316 | 405316 | 405316 |  | Active | SARA ACEBOX SA10 | Kocaeli | Gölcük
TK | 4140 | Yalakdere Mahalle Muhtarlığı | Yalakdere Mahalle Muhtarlığı | 40.6056 | 29.564 | 120 |  | 2018-11-29T03:00:00 |  |  |  | 322 |  |  |  |  | 100 |  |  | 405316 | 405316 | 405316 |  | Active | SARA ACEBOX SA10 | Kocaeli | Karamürsel
TK | 4142 | Pakmaya Abidin Pak İlköğretim Okulu | Pakmaya Abidin Pak İlköğretim Okulu | 40.7623 | 29.852 | 55 |  | 2018-11-28T03:00:00 |  |  |  | 346 |  |  |  |  | 100 |  |  | 405316 | 405316 | 405316 |  | Active | SARA ACEBOX SA10 | Kocaeli | Derince
TK | 4312 | Anaokulu | Anaokulu | 39.0578 | 30.1065 | 1028 |  | 2016-12-20T03:00:00 |  |  |  | 364 |  |  |  |  | 100 |  |  | 405316 | 405316 | 405316 |  | Active | SARA ACEBOX SA10 | Kütahya | Altıntaş
TK | 4314 | Anadolu İmam Hatip Lisesi | Anadolu İmam Hatip Lisesi | 39.8062 | 29.6174 | 873 |  | 2016-12-17T03:00:00 |  |  |  | 625 |  |  |  |  | 100 |  |  | 405316 | 405316 | 405316 |  | Active | SARA ACEBOX SA10 | Kütahya | Domaniç
TK | 4409 | Hükümet Konağı | Hükümet Konağı | 38.5606 | 37.4908 | 1055 |  | 2018-12-04T03:00:00 |  |  |  | 809 |  |  |  |  | 100 |  |  | 405316 | 405316 | 405316 |  | Active | SARA ACEBOX SA10 | Malatya | Darende
TK | 4411 | 75. Yıl İMKB Yatılı Bölge Ortaokulu | 75. Yıl İMKB Yatılı Bölge Ortaokulu | 39.0493 | 38.5034 | 1154 |  | 2019-01-01T03:00:00 |  |  |  | 598 |  |  |  |  | 100 |  |  | 405316 | 405316 | 405316 |  | Active | SARA ACEBOX SA10 | Malatya | Arapgir
TK | 4513 | Sema Altıntaş Ortaokulu | Sema Altıntaş Ortaokulu | 39.1892 | 27.6171 | 145 |  | 2016-12-16T03:00:00 |  |  |  | 358 |  |  |  |  | 100 |  |  | 405316 | 405316 | 405316 |  | Active | SARA ACEBOX SA10 | Manisa | Soma
TK | 4628 | İlçe Tarım ve Orman Müdürlüğü | İlçe Tarım ve Orman Müdürlüğü | 38.2412 | 36.9228 | 1228 |  | 2016-11-09T03:00:00 |  |  | 1,8 | 186 | 0.556 |  |  |  | 100 |  |  | 405316 | 405316 | 405316 |  | Active | SARA ACEBOX SA10 | Kahramanmaraş | Afşin
TK | 4629 | İmam Hatip Lisesi | İmam Hatip Lisesi | 37.2874 | 36.7887 | 494 |  | 2016-11-08T03:00:00 |  |  | 3,3 | 382 | 0.303 |  |  |  | 100 |  |  | 405316 | 405316 | 405316 |  | Active | SARA ACEBOX SA10 | Kahramanmaraş | Türkoğlu
TK | 4630 | Mehmet Kılıç Sağlık Evi | Mehmet Kılıç Sağlık Evi | 37.3449 | 36.806 | 531 |  | 2016-11-08T03:00:00 |  |  | 3,8 | 347 | 0.263 |  |  |  | 100 |  |  | 405316 | 405316 | 405316 |  | Active | SARA ACEBOX SA10 | Kahramanmaraş | Türkoğlu
TK | 4631 | İlçe Tarım ve Orman Müdürlüğü | İlçe Tarım ve Orman Müdürlüğü | 37.9663 | 37.4277 | 1421 |  | 2016-11-09T03:00:00 |  |  | 2,6 | 543 | 0.385 |  |  |  | 100 |  |  | 405316 | 405316 | 405316 |  | Active | SARA ACEBOX SA10 | Kahramanmaraş | Nurhak
TK | 5202 | Gençlik ve Spor İl Müdürlüğü | Gençlik ve Spor İl Müdürlüğü | 40.8021 | 37.0151 | 1323 |  | 2016-11-06T03:00:00 |  |  | 2,53 | 1024 | 0.395 |  |  |  | 100 |  |  | 405316 | 405316 | 405316 |  | Active | SARA ACEBOX SA10 | Ordu | Akkuş
TK | 5409 | Hükümet Konağı | Hükümet Konağı | 40.5059 | 30.1561 | 95 |  | 2017-03-09T03:00:00 |  |  |  | 372 |  |  |  |  | 100 |  |  | 405316 | 405316 | 405316 |  | Active | SARA ACEBOX SA10 | Sakarya | Pamukova
TK | 5413 | Meteoroloji Müdürlüğü | Meteoroloji Müdürlüğü | 40.767 | 30.3939 | 38 |  | 2019-10-17T03:00:00 |  |  |  | 191 |  |  |  |  | 100 |  |  | 405316 | 405316 | 405316 |  | Active | SARA ACEBOX SA10 | Sakarya | Adapazarı
TK | 5414 | Karasu Anadolu İmam Hatip Lisesi | Karasu Anadolu İmam Hatip Lisesi | 41.0976 | 30.6822 | 5 |  | 2019-10-17T03:00:00 |  |  |  | 318 |  |  |  |  | 100 |  |  | 405316 | 405316 | 405316 |  | Active | SARA ACEBOX SA10 | Sakarya | Karasu
TK | 5417 | Atatürk Kız Öğrenci Yurdu | Atatürk Kız Öğrenci Yurdu | 40.7626 | 30.3654 | 33 |  | 2019-10-17T03:00:00 |  |  |  | 226 |  |  |  |  | 100 |  |  | 405316 | 405316 | 405316 |  | Active | SARA ACEBOX SA10 | Sakarya | Serdivan
TK | 5419 |  |  | 40.6918 | 30.168 | 115 |  | 2024-04-02T15:00:00 | [8 empty] | 100 |  |  | 423245 | 423245 | 423245 |  | Active |  | Sakarya | Sapanca
TK | 5420 |  |  | 40.9415 | 30.4979 | 69 |  | 2024-04-02T14:00:00 | [8 empty] | 100 |  |  | 423245 | 423245 | 423245 |  | Active |  | Sakarya | Ferizli
TK | 5506 | Anadolu Lisesi | Anadolu Lisesi | 41.0782 | 36.0479 | 620 |  | 2016-11-03T03:00:00 |  |  | 12,2 | 1510 | 0.082 |  |  |  | 100 |  |  | 405316 | 405316 | 405316 |  | Active | SARA ACEBOX SA10 | Samsun | Kavak
TK | 5814 | Kazım Ayhan Devlet Hastanesi | Kazım Ayhan Devlet Hastanesi | 40.0618 | 38.6036 | 1320 |  | 2016-11-08T03:00:00 |  |  | 1,87 | 804 | 0.535 |  |  |  | 100 |  |  | 405316 | 405316 | 405316 |  | Active | SARA ACEBOX SA10 | Sivas | Gölova
TK | 5911 | Hasan Orhan Ortaokulu | Hasan Orhan Ortaokulu | 41.1741 | 27.4916 | 83 |  | 2019-01-11T03:00:00 |  |  |  | 397 |  |  |  |  | 100 |  |  | 405316 | 405316 | 405316 |  | Active | SARA ACEBOX SA10 | Tekirdağ | Muratlı
TK | 5913 | Malkara Anadolu Lisesi | Malkara Anadolu Lisesi | 40.8882 | 26.8923 | 235 |  | 2019-01-11T03:00:00 |  |  |  | 288 |  |  |  |  | 100 |  |  | 405316 | 405316 | 405316 |  | Active | SARA ACEBOX SA10 | Tekirdağ | Malkara
TK | 5916 | Halk Eğitim Merkezi | Halk Eğitim Merkezi | 41.4437 | 27.9179 | 165 |  | 2019-10-17T03:00:00 |  |  |  | 332 |  |  |  |  | 100 |  |  | 405316 | 405316 | 405316 |  | Active | SARA ACEBOX SA10 | Tekirdağ | Saray
TK | 6010 | Fevzi Çakmak Ortaokulu | Fevzi Çakmak Ortaokulu | 40.298 | 35.8804 | 740 |  | 2018-12-18T03:00:00 |  |  |  | 326 |  |  |  |  | 100 |  |  | 405316 | 405316 | 405316 |  | Active | SARA ACEBOX SA10 | Tokat | Zile
TK | 7603 | Hükümet Konağı | Hükümet Konağı | 39.8741 | 44.5149 | 819 |  | 2018-11-09T03:00:00 | [8 empty] | 100 |  |  | 405316 | 405316 | 405316 |  | Active | SARA ACEBOX SA10 | Iğdır | Aralık
TK | 7605 |  |  | 40.0368 | 43.6642 | 1120 |  | 2023-11-08T11:00:00 | [8 empty] | 100 |  |  | 405316 | 405316 | 405316 |  | Active |  | Iğdır | Tuzluca
TK | 7714 | Mecidiye Köyü Kuran Kursu | Mecidiye Köyü Kuran Kursu | 40.5228 | 28.8883 | 454 |  | 2019-10-18T03:00:00 |  |  |  | 640 |  |  |  |  | 100 |  |  | 405316 | 405316 | 405316 |  | Active | SARA ACEBOX SA10 | Yalova | Armutlu
TK | 7715 |  |  | 40.463 | 28.9707 | 58 |  | 2019-10-18T03:00:00 |  |  |  | 169 |  |  |  |  | 100 |  |  | 405316 | 405316 | 405316 |  | Active | SARA ACEBOX SA10 | Yalova | Armutlu
TK | 2710 | Şerif Peri Meslek Lisesi | Şerif Peri Meslek Lisesi | 37.4329 | 37.6866 | 534 |  | 2018-12-30T03:00:00 |  |  |  | 448 |  |  |  |  | 100 |  |  | 405316 | 405316 | 405316 |  | Active | SARA ACEBOX SA10 | Gaziantep | Araban
TK | 6104 |  |  | 40.86 | 39.6981 | 220 |  | 2025-02-13T16:45:00 | [8 empty] | 100 |  |  | 405316 | 405316 | 405316 |  | Active |  | Trabzon | Maçka
TK | 1306 | İlçe Tarım ve Orman Müdürlüğü | İlçe Tarım ve Orman Müdürlüğü | 38.7551 | 42.4896 | 1715 |  | 2018-12-10T03:00:00 |  |  |  | 662 |  |  |  |  | 100 |  |  | 405316 | 405316 | 405316 |  | Active | SARA ACEBOX SA10 | Bitlis | Ahlat
TK | 1305 | Güroymak Anaokulu | Güroymak Anaokulu | 38.5802 | 42.0217 | 1307 |  | 2019-03-07T03:00:00 |  |  |  | 320 |  |  |  |  | 100 |  |  | 405316 | 405316 | 405316 |  | Active | SARA ACEBOX SA10 | Bitlis | Güroymak
TK | 7204 |  |  | 38.1724 | 41.5021 | 688 |  | 2021-12-20T03:00:00 |  |  |  | 406 |  |  |  |  | 200 |  |  | 424780 | 424780 | 424780 |  | Active |  | Batman | Kozluk
TK | 4808 | Orman İşletme Şefliği | Orman İşletme Şefliği | 37.1338 | 28.2842 | 661 |  | 2013-02-26T02:00:00 |  |  | 1,4 | 873 | 0.714 |  |  |  | 100 |  |  | 384955 | 384955 | 384955 |  | Active | GEOSIG GMS+ AC-73 | Muğla | Menteşe
TK | 6514 | Van Et Anadolu Lisesi | Van Et Anadolu Lisesi | 38.3227 | 43.4083 | 1787 |  | 2018-11-15T03:00:00 |  |  |  | 344 |  |  |  |  | 100 |  |  | 405316 | 405316 | 405316 |  | Active | SARA ACEBOX SA10 | Van | Gürpınar
TK | 0118 | Çevre ve Şehircilik İl Müdürlüğü | Çevre ve Şehircilik İl Müdürlüğü | 37.0362 | 35.3184 | 76 |  | 2008-01-13T02:00:00 |  | S0 |  | 942 |  |  |  |  | 100 |  |  | 318944 | 319270 | 318658 |  | Active | GURALP CMG-5T DC_100 s, 2X0.508 V/m/s**2, 4g | Adana | Çukurova
TK | 0123 | Meteoroloji Bölge Müdürlüğü | Meteoroloji Bölge Müdürlüğü | 37.0034 | 35.3438 | 23 |  | 2012-05-18T03:00:00 |  | S0 | 4,9 | 519 | 0.2 |  |  |  | 100 |  |  | 313033 | 313360 | 312591 |  | Active | GURALP CMG-5T DC_100 s, 2X0.508 V/m/s**2, 4g | Adana | Yüreğir
TK | 0124 | Orman İşletme Müdürlüğü | Orman İşletme Müdürlüğü | 37.4087 | 34.8791 | 791 |  | 2012-05-18T03:00:00 |  | S1 | 6,2 | 583 | 0.16 |  |  |  | 100 |  |  | 325978 | 325562 | 325251 |  | Active | GURALP CMG-5T DC_100 s, 2X0.508 V/m/s**2, 4g | Adana | Pozantı
TK | 0201 | 15 Temmuz Şehitler Ortaokulu | 15 Temmuz Şehitler Ortaokulu | 37.7612 | 38.2674 | 671 |  | 2007-12-26T02:00:00 |  | S0 |  | 391 |  |  |  |  | 100 |  |  | 159025 | 157941 | 160298 |  | Active | GURALP CMG-5T DC_100 s, 2x0.255 V/m/s**2, 4g | Adıyaman | Adıyaman Merkez
TK | 0208 | Meteoroloji İstasyon Müdürlüğü | Meteoroloji İstasyon Müdürlüğü | 37.7869 | 37.6527 | 1763 |  | 2011-03-13T02:00:00 |  | S0 |  | 469 |  | B | B |  | 100 |  |  | 317258 | 317258 | 316506 |  | Active | GURALP CMG-5T DC_100 s, 2X0.508 V/m/s**2, 4g | Adıyaman | Gölbaşı
TK | 0603 | İlçe Emniyet Müdürlüğü | İlçe Emniyet Müdürlüğü | 39.5583 | 33.1186 | 1305 |  | 2008-03-15T02:00:00 |  | S0 |  | 671 |  |  |  |  | 100 |  |  | 318375 | 317623 | 318827 |  | Active | GURALP CMG-5T DC_100 s, 2X0.508 V/m/s**2, 4g | Ankara | Bala
TK | 0404 | İlçe Tarım ve Orman Müdürlüğü | İlçe Tarım ve Orman Müdürlüğü | 39.5388 | 42.7725 | 1565 |  | 2012-03-26T03:00:00 | [8 empty] | 100 |  |  | 307780 | 307503 | 306950 |  | Active | GURALP CMG-5T DC_100 s, 2X0.508 V/m/s**2, 4g | Ağrı | Tutak
TK | 0507 | Meteorolojı Müdürlüğü | Meteorolojı Müdürlüğü | 40.8797 | 35.4588 | 757 |  | 2013-05-14T03:00:00 |  | S0 |  | 369 |  | C | C |  | 100 |  |  | 331857 | 334777 | 332222 |  | Active | GURALP CMG-5T DC_100 s, 2X0.508 V/m/s**2, 4g | Amasya | Merzifon
TK | 0515 |  |  | 40.3954 | 35.5228 | 513 |  | 2024-02-07T13:30:00 |  |  |  | 415 |  |  |  |  | 100 |  |  | 334530 | 333983 | 333546 |  | Active |  | Amasya | Göynücek
TK | 0604 | Şantüye Bahçesi | Şantüye Bahçesi | 38.9625 | 33.524 | 971 |  | 2008-03-15T02:00:00 |  |  |  | 291 |  |  |  |  | 100 |  |  | 317099 | 314838 | 318475 |  | Active | GURALP CMG-5T DC_100 s, 2X0.508 V/m/s**2, 4g | Ankara | Şereflikoçhisar
TK | 1005 | Devlet Hastanesi | Devlet Hastanesi | 39.3113 | 26.686 | 4 |  | 2006-10-20T03:00:00 |  | S0 |  | 387 |  |  |  |  | 100 |  |  | 285231 | 284276 | 284124 |  | Active | GURALP CMG-5T DC_100 s, 2x0.255 V/m/s**2, 4g | Balıkesir | Ayvalık
TK | 1013 | Azerbeycan Bulvarı, No:1 | Azerbeycan Bulvarı, No:1 | 39.5895 | 27.0192 | 22 |  | 2007-11-09T02:00:00 |  | S0 |  | 223 |  | C | C |  | 100 |  |  | 317992 | 318247 | 315589 |  | Active | GURALP CMG-5T DC_100 s, 2X0.508 V/m/s**2, 4g | Balıkesir | Edremit
TK | 1303 | Onkoloji Hastanesi | Onkoloji Hastanesi | 38.7998 | 42.7631 | 1678 |  | 2012-03-26T03:00:00 |  |  |  | 396 |  |  |  |  | 100 |  |  | 311310 | 313130 | 311596 |  | Active | GURALP CMG-5T DC_100 s, 2X0.508 V/m/s**2, 4g | Bitlis | Adilcevaz
TK | 1014 | DSİ Proje Müdürlüğü Eğitim Tesisleri, Çanakkale Yolu, No:1 | DSİ Proje Müdürlüğü Eğitim Tesisleri, Çanakkale Yolu, No:1 | 40.114 | 27.6424 | 33 |  | 2006-10-20T03:00:00 |  | S0 |  | 397 |  | C | C |  | 100 |  |  | 279530 | 285391 | 288254 |  | Active | GURALP CMG-5T DC_100 s, 2x0.255 V/m/s**2, 4g | Balıkesir | Gönen
TK | 1502 | Çevre ve Şehircilik İl Müdürlüğü, Gültekin Caddesi, No:2 | Çevre ve Şehircilik İl Müdürlüğü, Gültekin Caddesi, No:2 | 37.7035 | 30.2208 | 874 |  | 2007-10-28T03:00:00 |  |  |  | 294 |  | C | C |  | 100 |  |  | 158599 | 158432 | 159947 |  | Active | GURALP CMG-5T DC_100 s, 2x0.255 V/m/s**2, 4g | Burdur | Burdur Merkez
TK | 1505 | Meteoroloji Müdürlüğü, Burdur Caddesi, No:69 | Meteoroloji Müdürlüğü, Burdur Caddesi, No:69 | 37.3161 | 29.779 | 1153 |  | 2012-06-10T03:00:00 |  | T0 |  | 367 |  | C | C |  | 100 |  |  | 334093 | 335190 | 333764 |  | Active | GURALP CMG-5T DC_100 s, 2X0.508 V/m/s**2, 4g | Burdur | Tefenni
TK | 2109 |  |  | 37.9304 | 40.1795 | 737 |  | 2025-02-19T15:00:00 |  |  |  | 1174 |  |  |  |  | 100 |  |  | 159822 | 158432 | 159152 |  | Active |  | Diyarbakır | Kayapınar
TK | 1610 | İlçe Tarım ve Orman Müdürlüğü, Park Caddesi, No:5 | İlçe Tarım ve Orman Müdürlüğü, Park Caddesi, No:5 | 40.0671 | 29.5088 | 304 |  | 2012-04-16T03:00:00 |  | S0 |  | 252 |  | C | C |  | 100 |  |  | 306388 | 308712 | 303460 |  | Active | GURALP CMG-5T DC_100 s, 2X0.508 V/m/s**2, 4g | Bursa | İnegöl
TK | 1613 | Meteoroloji Müdürlüğü | Meteoroloji Müdürlüğü | 39.9151 | 29.2337 | 1060 |  | 2006-10-20T03:00:00 |  | S0 |  | 411 |  |  |  |  | 100 |  |  | 283486 | 285710 | 283960 |  | Active | GURALP CMG-5T DC_100 s, 2x0.255 V/m/s**2, 4g | Bursa | Keles
TK | 1614 | Orman İşletme Müdürlüğü, Balıkesir Caddesi | Orman İşletme Müdürlüğü, Balıkesir Caddesi | 40.0347 | 28.3939 | 41 |  | 2006-10-21T03:00:00 |  | T0 |  | 265 |  | C | C |  | 100 |  |  | 283644 | 284435 | 284118 |  | Active | GURALP CMG-5T DC_100 s, 2x0.255 V/m/s**2, 4g | Bursa | Mustafakemalpaşa
TK | 1618 | Aile Sağlığı Merkezi | Aile Sağlığı Merkezi | 40.3509 | 28.9281 | 34 |  | 2011-03-14T02:00:00 |  | S1 | 3,2 | 314 | 0.31 |  |  |  | 100 |  |  | 317198 | 319297 | 320045 |  | Active | GURALP CMG-5T DC_100 s, 2X0.508 V/m/s**2, 4g | Bursa | Mudanya
TK | 1701 | Meteoroloji Müdürlüğü, Hilmibey Sokak | Meteoroloji Müdürlüğü, Hilmibey Sokak | 40.1414 | 26.3995 | 1 |  | 2006-10-20T03:00:00 |  | S0 |  | 192 |  | C | C |  | 100 |  |  | 284118 | 282532 | 286028 |  | Active | GURALP CMG-5T DC_100 s, 2x0.255 V/m/s**2, 4g | Çanakkale | Çanakkale Merkez
TK | 1703 | İlçe Tarım ve Orman Müdürlüğü | İlçe Tarım ve Orman Müdürlüğü | 40.2318 | 27.2629 | 24 |  | 2012-04-14T03:00:00 |  | S0 |  | 304 |  | C | C |  | 100 |  |  | 304278 | 306161 | 305518 |  | Active | GURALP CMG-5T DC_100 s, 2X0.508 V/m/s**2, 4g | Çanakkale | Biga
TK | 1802 | Meteoroloji Müdürlüğü | Meteoroloji Müdürlüğü | 40.6083 | 33.6104 | 726 |  | 2013-04-23T03:00:00 |  | S1 |  | 404 |  |  |  |  | 100 |  |  | 318944 | 318772 | 321222 |  | Active | GURALP CMG-5T DC_100 s, 2X0.508 V/m/s**2, 4g | Çankırı | Çankırı Merkez
TK | 2002 | Bölge Trafik Müdürlüğü Karşısı | Bölge Trafik Müdürlüğü Karşısı | 37.8125 | 29.1111 | 332 |  | 2007-09-10T03:00:00 |  | S0 |  | 356 |  | C | C |  | 100 |  |  | 159848 | 159472 | 160550 |  | Active | GURALP CMG-5T DC_100 s, 2x0.255 V/m/s**2, 4g | Denizli | Merkezefendi
TK | 2201 | Orman İşletme Şefliği | Orman İşletme Şefliği | 40.7245 | 26.0873 | 15 |  | 2010-08-12T03:00:00 |  | S0 | 1,4 | 315 | 0.71 |  |  |  | 100 |  |  | 319470 | 319770 | 319518 |  | Active | GURALP CMG-5T DC_100 s, 2X0.508 V/m/s**2, 4g | Edirne | Enez
TK | 2308 | Doğa Koruma ve Milli Parklar | Doğa Koruma ve Milli Parklar | 38.4506 | 39.3102 | 1248 |  | 2011-12-01T02:00:00 |  | S0 | 2,4 | 450 | 0.41 |  |  |  | 100 |  |  | 305885 | 304969 | 306345 |  | Active | GURALP CMG-5T DC_100 s, 2X0.508 V/m/s**2, 4g | Elazığ | Sivrice
TK | 2404 | Meslek Yüksek Okulu | Meslek Yüksek Okulu | 39.9063 | 38.7706 | 1579 |  | 2011-09-22T03:00:00 |  | S0 | 4,6 | 567 | 0.21 |  |  |  | 100 |  |  | 337066 | 334093 | 333546 |  | Active | GURALP CMG-5T DC_100 s, 2X0.508 V/m/s**2, 4g | Erzincan | Refahiye
TK | 2408 | Hükümet Konağı | Hükümet Konağı | 39.6018 | 39.0345 | 1062 |  | 2011-12-03T02:00:00 |  | S0 | 3,4 | 416 | 0.29 |  |  |  | 100 |  |  | 323768 | 325546 | 324820 |  | Active | GURALP CMG-5T DC_100 s, 2X0.508 V/m/s**2, 4g | Erzincan | Kemah
TK | 2409 | İlçe Özel İdaresi | İlçe Özel İdaresi | 39.2808 | 38.4911 | 897 |  | 2012-02-16T02:00:00 |  | S3 | 2;10 | 875 | 0.5;0.1 |  |  |  | 100 |  |  | 311120 | 313721 | 316076 |  | Active | GURALP CMG-5T DC_100 s, 2X0.508 V/m/s**2, 4g | Erzincan | Kemaliye
TK | 2410 | Demirkent Belediyesi | Demirkent Belediyesi | 39.7665 | 39.4672 | 1243 |  | 2011-12-08T02:00:00 |  | S0 | 4,2 | 541 | 0.23 |  |  |  | 100 |  |  | 307177 | 309838 | 307873 |  | Active | GURALP CMG-5T DC_100 s, 2X0.508 V/m/s**2, 4g | Erzincan | Erzincan Merkez
TK | 2501 | Çevre ve Şehircilik İl Müdürlüğü, Yönetim Caddesi | Çevre ve Şehircilik İl Müdürlüğü, Yönetim Caddesi | 39.9032 | 41.262 | 1908 |  | 2008-08-12T03:00:00 |  | S0 | 2;10 | 375 | 0.1;0.5 | C | C |  | 100 |  |  | 159535 | 159522 | 160852 |  | Active | GURALP CMG-5T DC_100 s, 2x0.255 V/m/s**2, 4g | Erzurum | Yakutiye
TK | 2507 | Meteoroloji Müdürlüğü | Meteoroloji Müdürlüğü | 40.0415 | 42.1736 | 1544 |  | 2011-12-26T02:00:00 |  | S0 |  | 316 |  | C | C |  | 100 |  |  | 304187 | 304473 | 306486 |  | Active | GURALP CMG-5T DC_100 s, 2X0.508 V/m/s**2, 4g | Erzurum | Horasan
TK | 2508 | Hükümet Konağı | Hükümet Konağı | 39.9429 | 41.1102 | 1755 |  | 2013-07-17T03:00:00 |  | S0 | 1,6 | 195 | 0.6 |  |  |  | 100 |  |  | 313601 | 313249 | 312418 |  | Active | GURALP CMG-5T DC_100 s, 2X0.508 V/m/s**2, 4g | Erzurum | Aziziye
TK | 2509 | Sivil Savunma Arama Kurtarma Birlik Müdürlüğü | Sivil Savunma Arama Kurtarma Birlik Müdürlüğü | 39.8733 | 41.2227 | 1930 |  | 2012-01-21T02:00:00 |  | S0 | 1,1 | 495 | 0.9 |  |  |  | 100 |  |  | 323369 | 321561 | 322696 |  | Active | GURALP CMG-5T DC_100 s, 2X0.508 V/m/s**2, 4g | Erzurum | Palandöken
TK | 2605 | Asri Mezarlık | Asri Mezarlık | 39.7211 | 30.5325 | 934 |  | 2010-08-12T03:00:00 | [8 empty] | 100 |  |  | 333210 | 332950 | 332241 |  | Active | GURALP CMG-5T DC_100 s, 2X0.508 V/m/s**2, 4g | Eskişehir | Odunpazarı
TK | 2612 | KARABAYIR | KARABAYIR | 39.7713 | 30.4017 | 836 |  | 2011-01-20T02:00:00 | [8 empty] | 100 |  |  | 318247 | 315817 | 321068 |  | Active | GURALP CMG-5T DC_100 s, 2X0.508 V/m/s**2, 4g | Eskişehir | Tepebaşı
TK | 2703 | Meteoroloji Müdürlüğü | Meteoroloji Müdürlüğü | 37.058 | 37.35 | 840 |  | 2008-09-03T03:00:00 |  | S0 |  | 756 |  |  |  |  | 100 |  |  | 318375 | 316179 | 318690 |  | Active | GURALP CMG-5T DC_100 s, 2X0.508 V/m/s**2, 4g | Gaziantep | Şahinbey
TK | 2901 | Çevre ve Şehircilik İl Müdürlüğü | Çevre ve Şehircilik İl Müdürlüğü | 40.4487 | 39.4971 | 1164 |  | 2010-03-23T02:00:00 |  | S3 |  | 468 |  |  |  |  | 100 |  |  | 318020 | 315230 | 317623 |  | Active | GURALP CMG-5T DC_100 s, 2X0.508 V/m/s**2, 4g | Gümüşhane | Gümüşhane Merkez
TK | 3001 | Meteoroloji Müdürlüğü | Meteoroloji Müdürlüğü | 37.5744 | 43.7388 | 1754 |  | 2011-12-06T02:00:00 |  |  |  | 494 |  |  |  |  | 100 |  |  | 307688 | 308106 | 304058 |  | Active | GURALP CMG-5T DC_100 s, 2X0.508 V/m/s**2, 4g | Hakkari | Hakkari Merkez
TK | 3112 | Belediye Arıtma Tesisi | Belediye Arıtma Tesisi | 36.588 | 36.1477 | 1 |  | 2013-02-11T02:00:00 |  | S0 | 5 | 233 | 0.2 |  |  |  | 100 |  |  | 334093 | 332132 | 333219 |  | Active | GURALP CMG-5T DC_100 s, 2X0.508 V/m/s**2, 4g | Hatay | İskenderun
TK | 3115 | Ali Tekden Sağlık Ocağı | Ali Tekden Sağlık Ocağı | 36.5463 | 36.1646 | 180 |  | 2013-02-11T02:00:00 |  | S0 | 0,9 | 424 | 1.1 |  |  |  | 100 |  |  | 333328 | 333766 | 333875 |  | Active | GURALP CMG-5T DC_100 s, 2X0.508 V/m/s**2, 4g | Hatay | Belen
TK | 3116 | Su Deposu | Su Deposu | 36.6162 | 36.2066 | 33 |  | 2013-02-11T02:00:00 |  | S0 | 4,2 | 870 | 0.23 |  |  |  | 100 |  |  | 332349 | 333875 | 334311 |  | Active | GURALP CMG-5T DC_100 s, 2X0.508 V/m/s**2, 4g | Hatay | İskenderun
TK | 3120 | Asfalt Şantiyesi | Asfalt Şantiyesi | 36.5892 | 36.2057 | 102 |  | 2013-05-27T03:00:00 |  | S0 | 3,73 | 455 | 0.26 |  |  |  | 100 |  |  | 333764 | 332674 | 332892 |  | Active | GURALP CMG-5T DC_100 s, 2X0.508 V/m/s**2, 4g | Hatay | İskenderun
TK | 2312 |  |  | 38.6791 | 39.2701 | 1072 |  | 2025-08-05T12:00:00 |  |  |  | 310 |  |  |  |  | 100 |  |  | 423245 | 423245 | 423245 |  | Active |  | Elazığ | Elazığ Merkez
TK | 3304 | Meteoroloji Müdürlüğü | Meteoroloji Müdürlüğü | 36.3823 | 33.9366 | 10 |  | 2012-05-03T03:00:00 |  |  | 0,68 | 297 | 1.471 |  |  |  | 100 |  |  | 310917 | 310214 | 310917 |  | Active | GURALP CMG-5T DC_100 s, 2X0.508 V/m/s**2, 4g | Mersin | Silifke
TK | 3410 | Çağdaş Yaşamı Destekleme Derneği | Çağdaş Yaşamı Destekleme Derneği | 41.1719 | 29.6082 | 50 |  | 2010-10-03T03:00:00 |  |  | 3,4 | 587 | 0.294 |  |  |  | 100 |  |  | 318418 | 319644 | 321323 |  | Active | GURALP CMG-5T DC_100 s, 2X0.508 V/m/s**2, 4g | İstanbul | Şile
TK | 3510 | Dokuz Eylül Üniversitesi Deniz Bilimleri Enstitüsü | Dokuz Eylül Üniversitesi Deniz Bilimleri Enstitüsü | 38.409 | 27.043 | 3 |  | 2010-07-28T03:00:00 |  | S0 | 0,5 | 313 | 2 | C | C |  | 100 |  |  | 318690 | 318690 | 321626 |  | Active | GURALP CMG-5T DC_100 s, 2X0.508 V/m/s**2, 4g | İzmir | Balçova
TK | 3512 | Gürçeşme Zübeyde Hanım Huzurevi | Gürçeşme Zübeyde Hanım Huzurevi | 38.4009 | 27.1516 | 79 |  | 2010-12-23T02:00:00 |  | S0 | 1,8 | 468 | 0.6 |  |  |  | 100 |  |  | 317107 | 316475 | 322961 |  | Active | GURALP CMG-5T DC_100 s, 2X0.508 V/m/s**2, 4g | İzmir | Buca
TK | 3516 | Belediye Kapalı Spor Salonu | Belediye Kapalı Spor Salonu | 38.3706 | 26.8907 | 17 |  | 2010-11-03T02:00:00 |  | S0 | 0,7 | 460 | 1.4 |  |  |  | 100 |  |  | 316704 | 316908 | 319946 |  | Active | GURALP CMG-5T DC_100 s, 2X0.508 V/m/s**2, 4g | İzmir | Güzelbahçe
TK | 3517 | Dokuz Eylül Üniversitesi, Tınaztepe Kampüsü | Dokuz Eylül Üniversitesi, Tınaztepe Kampüsü | 38.3756 | 27.1936 | 136 |  | 2010-11-03T02:00:00 |  |  | 4,7 | 695 | 0.213 |  |  |  | 100 |  |  | 318645 | 320496 | 320999 |  | Active | GURALP CMG-5T DC_100 s, 2X0.508 V/m/s**2, 4g | İzmir | Buca
TK | 3518 | İzmir Fuarı, Kültürpark Evlendirme Dairesi | İzmir Fuarı, Kültürpark Evlendirme Dairesi | 38.4312 | 27.1435 | 7 |  | 2010-11-03T02:00:00 |  | S0 | 0,7 | 301 | 1.4 | D | D |  | 100 |  |  | 322353 | 319569 | 321278 |  | Active | GURALP CMG-5T DC_100 s, 2X0.508 V/m/s**2, 4g | İzmir | Konak
TK | 3519 | Orman İşletme Müdürlüğü | Orman İşletme Müdürlüğü | 38.4525 | 27.1112 | 10 |  | 2010-11-03T02:00:00 |  | S0 | 0,4 | 131 | 2.5 | D | D |  | 100 |  |  | 317752 | 323000 | 317565 |  | Active | GURALP CMG-5T DC_100 s, 2X0.508 V/m/s**2, 4g | İzmir | Karşıyaka
TK | 3523 | Kapalı Spor Salonu | Kapalı Spor Salonu | 38.3282 | 26.7706 | 76 |  | 2010-11-03T02:00:00 |  | S0 | 1,4 | 414 | 0.7 |  |  |  | 100 |  |  | 318718 | 321468 | 318446 |  | Active | GURALP CMG-5T DC_100 s, 2X0.508 V/m/s**2, 4g | İzmir | Urla
TK | 3526 | Çok Amaçlı Spor Salonu | Çok Amaçlı Spor Salonu | 38.5881 | 26.9795 | 3 |  | 2011-12-05T02:00:00 |  | S0 |  | 198 |  |  |  |  | 100 |  |  | 321199 | 317456 | 321891 |  | Active | GURALP CMG-5T DC_100 s, 2X0.508 V/m/s**2, 4g | İzmir | Menemen
TK | 3701 | Meteoroloji Müdürlüğü, İsmail Ergi Sokak, No:43 | Meteoroloji Müdürlüğü, İsmail Ergi Sokak, No:43 | 41.0132 | 34.0367 | 873 |  | 2011-08-07T03:00:00 |  | S0 |  | 362 |  | C | C |  | 100 |  |  | 316636 | 317061 | 322475 |  | Active | GURALP CMG-5T DC_100 s, 2X0.508 V/m/s**2, 4g | Kastamonu | Tosya
TK | 3901 | Çevre ve Şehircilik İl Müdürlüğü | Çevre ve Şehircilik İl Müdürlüğü | 41.7377 | 27.2151 | 218 |  | 2011-07-25T03:00:00 |  |  | 1,62 | 500 | 0.617 |  |  |  | 100 |  |  | 332568 | 333111 | 333654 |  | Active | GURALP CMG-5T DC_100 s, 2X0.508 V/m/s**2, 4g | Kırklareli | Kırklareli Merkez
TK | 4001 | Çevre ve Şehircilik İl Müdürlüğü | Çevre ve Şehircilik İl Müdürlüğü | 39.1595 | 34.1615 | 754 |  | 2008-09-23T03:00:00 |  | S0 |  | 461 |  |  |  |  | 100 |  |  | 318546 | 318078 | 320743 |  | Active | GURALP CMG-5T DC_100 s, 2X0.508 V/m/s**2, 4g | Kırşehir | Kırşehir Merkez
TK | 4106 | TÜBİTAK Marmara Araştırma Merkezi Yer ve Deniz Bilimleri Enstitüsü | TÜBİTAK Marmara Araştırma Merkezi Yer ve Deniz Bilimleri Enstitüsü | 40.7863 | 29.45 | 198 |  | 2007-12-20T02:00:00 |  | S0 |  | 701 |  | B | B |  | 100 |  |  | 317623 | 315687 | 319569 |  | Active | GURALP CMG-5T DC_100 s, 2X0.508 V/m/s**2, 4g | Kocaeli | Gebze
TK | 4110 | Hükümet Konağı | Hükümet Konağı | 41.0691 | 30.1525 | 37 |  | 2010-05-15T03:00:00 |  |  |  | 798 |  |  |  |  | 100 |  |  | 324862 | 318191 | 320119 |  | Active | GURALP CMG-5T DC_100 s, 2X0.508 V/m/s**2, 4g | Kocaeli | Kandıra
TK | 4112 | Barbaros Hayrettin Paşa Parkı | Barbaros Hayrettin Paşa Parkı | 40.7245 | 29.84 | 10 |  | 2010-05-15T03:00:00 |  |  |  | 195 |  |  |  |  | 100 |  |  | 318845 | 319098 | 320144 |  | Active | GURALP CMG-5T DC_100 s, 2X0.508 V/m/s**2, 4g | Kocaeli | Gölcük
TK | 4115 | TÜPRAŞ | TÜPRAŞ | 40.7433 | 29.7801 | 7 |  | 2010-11-03T02:00:00 |  |  | 2,01 | 253 | 0.498 |  |  |  | 100 |  |  | 317327 | 318475 | 318291 |  | Active | GURALP CMG-5T DC_100 s, 2X0.508 V/m/s**2, 4g | Kocaeli | Körfez
TK | 4117 | Kartepe Pakmaya Muzaffer İncekara İlköğretim Okulu | Kartepe Pakmaya Muzaffer İncekara İlköğretim Okulu | 40.6699 | 30.0267 | 100 |  | 2012-04-26T03:00:00 |  |  | 0,24 | 282 | 4.167 |  |  |  | 100 |  |  | 331275 | 332674 | 333438 |  | Active | GURALP CMG-5T DC_100 s, 2X0.508 V/m/s**2, 4g | Kocaeli | Kartepe
TK | 4120 | Asım Kibar Organize Sanayii Bölgesi, Hyundai Fabrikası | Asım Kibar Organize Sanayii Bölgesi, Hyundai Fabrikası | 40.7676 | 30.0274 | 12 |  | 2012-04-26T03:00:00 |  |  | 1,03 | 214 | 0.971 |  |  |  | 100 |  |  | 333111 | 332891 | 331379 |  | Active | GURALP CMG-5T DC_100 s, 2X0.508 V/m/s**2, 4g | Kocaeli | İzmit
TK | 4124 | Nuh Çimento Lojmanları | Nuh Çimento Lojmanları | 40.7831 | 29.6062 | 65 |  | 2012-06-07T03:00:00 |  |  | 2,31 | 906 | 0.433 |  |  |  | 100 |  |  | 331702 | 331375 | 332783 |  | Active | GURALP CMG-5T DC_100 s, 2X0.508 V/m/s**2, 4g | Kocaeli | Körfez
TK | 4128 | Eski Hayvan Barınağı | Eski Hayvan Barınağı | 40.7249 | 30.0243 | 47 |  | 2014-10-22T03:00:00 |  |  | 0,68 | 258 | 1.471 |  |  |  | 100 |  |  | 333754 | 332539 | 332891 |  | Active | GURALP CMG-5T DC_100 s, 2X0.508 V/m/s**2, 4g | Kocaeli | Kartepe
TK | 4131 | Kocaeli Üniversitesi Umuttepe Kampüsü | Kocaeli Üniversitesi Umuttepe Kampüsü | 40.8205 | 29.9219 | 366 |  | 2016-03-01T02:00:00 |  |  | 2,9 | 445 | 0.345 |  |  |  | 100 |  |  | 320854 | 320728 | 319862 |  | Active | GURALP CMG-5T DC_100 s, 2X0.508 V/m/s**2, 4g | Kocaeli | İzmit
TK | 4202 | Çevre ve Şehircilik İl Müdürlüğü | Çevre ve Şehircilik İl Müdürlüğü | 37.9042 | 32.5158 | 1013 |  | 2011-07-27T03:00:00 |  |  |  | 244 |  |  |  |  | 100 |  |  | 319569 | 317723 | 321323 |  | Active | GURALP CMG-5T DC_100 s, 2X0.508 V/m/s**2, 4g | Konya | Karatay
TK | 4301 | Çevre ve Şehircilik İl Müdürlüğü, Atatürk Bulvarı | Çevre ve Şehircilik İl Müdürlüğü, Atatürk Bulvarı | 39.4278 | 29.9916 | 932 |  | 2006-10-24T03:00:00 |  |  |  | 266 |  |  |  |  | 100 |  |  | 283014 | 282544 | 284598 |  | Active | GURALP CMG-5T DC_100 s, 2x0.255 V/m/s**2, 4g | Kütahya | Kütahya Merkez
TK | 4304 | Meteoroloji Müdürlüğü, Mustafa Necip Alayeli Caddesi | Meteoroloji Müdürlüğü, Mustafa Necip Alayeli Caddesi | 38.9948 | 29.4004 | 735 |  | 2006-10-20T03:00:00 |  |  |  | 343 |  |  |  |  | 100 |  |  | 283644 | 283802 | 284594 |  | Active | GURALP CMG-5T DC_100 s, 2x0.255 V/m/s**2, 4g | Kütahya | Gediz
TK | 4310 | Meteoroloji Bölge Müdürlüğü | Meteoroloji Bölge Müdürlüğü | 39.5384 | 29.4939 | 833 |  | 2014-11-19T02:00:00 |  |  | 1,35 | 593 | 0.741 |  |  |  | 100 |  |  | 319270 | 318745 | 322253 |  | Active | GURALP CMG-5T DC_100 s, 2X0.508 V/m/s**2, 4g | Kütahya | Tavşanlı
TK | 4404 | Orman İşletme Müdürlüğü | Orman İşletme Müdürlüğü | 38.1959 | 38.8738 | 1255 |  | 2011-06-23T03:00:00 |  |  |  | 1382 |  |  |  |  | 100 |  |  | 333328 | 333438 | 332676 |  | Active | GURALP CMG-5T DC_100 s, 2X0.508 V/m/s**2, 4g | Malatya | Pütürge
TK | 4405 | İlçe Tarım ve Orman Müdürlüğü | İlçe Tarım ve Orman Müdürlüğü | 38.8107 | 37.9396 | 1147 |  | 2011-06-10T03:00:00 |  |  | 7,5 | 579 | 0.133 |  |  |  | 100 |  |  | 331916 | 333438 | 330295 |  | Active | GURALP CMG-5T DC_100 s, 2X0.508 V/m/s**2, 4g | Malatya | Hekimhan
TK | 4407 | Hükümet Konağı | Hükümet Konağı | 38.7807 | 38.2641 | 1165 |  | 2012-02-16T02:00:00 |  |  | 6,2 | 735 | 0.161 |  |  |  | 100 |  |  | 310162 | 310592 | 311106 |  | Active | GURALP CMG-5T DC_100 s, 2X0.508 V/m/s**2, 4g | Malatya | Arguvan
TK | 4502 | Meteoroloji Müdürlüğü, 450. Sokak, No:28 | Meteoroloji Müdürlüğü, 450. Sokak, No:28 | 38.9112 | 27.8233 | 94 |  | 2007-07-30T03:00:00 |  |  |  | 292 |  |  |  |  | 100 |  |  | 285232 | 284276 | 283960 |  | Active | GURALP CMG-5T DC_100 s, 2x0.255 V/m/s**2, 4g | Manisa | Akhisar
TK | 4701 | Çevre ve Şehircilik İl Müdürlüğü | Çevre ve Şehircilik İl Müdürlüğü | 37.3263 | 40.7237 | 930 |  | 2008-09-03T03:00:00 |  |  |  | 708 |  |  |  |  | 100 |  |  | 317880 | 315818 | 318092 |  | Active | GURALP CMG-5T DC_100 s, 2X0.508 V/m/s**2, 4g | Mardin | Artuklu
TK | 4801 | İl Tarım ve Orman Müdürlüğü, Sakarya Sokak, No:8 | İl Tarım ve Orman Müdürlüğü, Sakarya Sokak, No:8 | 37.2145 | 28.3561 | 638 |  | 2007-10-29T02:00:00 |  |  |  | 1024 |  |  |  |  | 100 |  |  | 322172 | 320244 | 321626 |  | Active | GURALP CMG-5T DC_100 s, 2X0.508 V/m/s**2, 4g | Muğla | Menteşe
TK | 4904 | Kaymakamlık | Kaymakamlık | 38.7356 | 41.7742 | 1300 |  | 2011-11-30T02:00:00 |  |  |  | 247 |  |  |  |  | 100 |  |  | 314193 | 314518 | 315785 |  | Active | GURALP CMG-5T DC_100 s, 2X0.508 V/m/s**2, 4g | Muş | Korkut
TK | 4907 | İl Afet ve Acil Durum Müdürlüğü | İl Afet ve Acil Durum Müdürlüğü | 38.7933 | 41.4928 | 1260 |  | 2023-10-24T03:00:00 |  |  |  | 230 |  |  |  |  | 100 |  |  | 332075 | 322636 | 325851 |  | Active |  | Muş | Muş Merkez
TK | 5001 | İl Özel İdaresi | İl Özel İdaresi | 38.6604 | 34.7332 | 1140 |  | 2011-09-30T03:00:00 |  |  | 1,1 | 369 | 0.909 |  |  |  | 100 |  |  | 317167 | 321222 | 321468 |  | Active | GURALP CMG-5T DC_100 s, 2X0.508 V/m/s**2, 4g | Nevşehir | Nevşehir Merkez
TK | 5102 | Sosyal Dayanışma Vakfı | Sosyal Dayanışma Vakfı | 37.9679 | 34.673 | 1229 |  | 2008-06-13T03:00:00 |  |  |  | 678 |  |  |  |  | 100 |  |  | 315230 | 315556 | 318972 |  | Active | GURALP CMG-5T DC_100 s, 2X0.508 V/m/s**2, 4g | Niğde | Niğde Merkez
TK | 5508 |  |  | 41.3268 | 36.305 | 10 |  | 2015-01-02T02:00:00 |  |  | 2,05 | 420 | 0,48 |  | T5G33 |  | 100 |  |  | 315948 | 317426 | 319770 |  | Active | GURALP CMG-5T DC_100 s, 2X0.508 V/m/s**2, 4g | Samsun | Atakum
TK | 5601 | Meteoroloji Müdürlüğü | Meteoroloji Müdürlüğü | 37.912 | 41.931 | 890 |  | 2011-10-23T03:00:00 |  |  |  | 495 |  |  |  |  | 100 |  |  | 319544 | 321199 | 324268 |  | Active | GURALP CMG-5T DC_100 s, 2X0.508 V/m/s**2, 4g | Siirt | Siirt Merkez
TK | 5806 | Jandarma Komando Birliği | Jandarma Komando Birliği | 40.3003 | 37.8252 | 856 |  | 2012-09-01T03:00:00 |  |  | 1,8 | 320 | 0.556 |  |  |  | 100 |  |  | 318446 | 318148 | 320046 |  | Active | GURALP CMG-5T DC_100 s, 2X0.508 V/m/s**2, 4g | Sivas | Koyulhisar
TK | 6001 | DSİ 72. Şube Müdürlüğü, Gaziosmanpaşa Bulvarı, No:235 | DSİ 72. Şube Müdürlüğü, Gaziosmanpaşa Bulvarı, No:235 | 40.3291 | 36.5552 | 590 |  | 2011-05-14T03:00:00 |  |  |  | 324 |  |  |  |  | 100 |  |  | 317061 | 317357 | 321144 |  | Active | GURALP CMG-5T DC_100 s, 2X0.508 V/m/s**2, 4g | Tokat | Tokat Merkez
TK | 6007 | Devlet Hastanesi | Devlet Hastanesi | 40.3839 | 36.0717 | 550 |  | 2013-08-04T03:00:00 |  |  | 1,17 | 313 | 0.855 |  |  |  | 100 |  |  | 318745 | 317555 | 316373 |  | Active | GURALP CMG-5T DC_100 s, 2X0.508 V/m/s**2, 4g | Tokat | Turhal
TK | 6304 | Meteoroloji Müdürlüğü | Meteoroloji Müdürlüğü | 37.3651 | 38.5132 | 617 |  | 2012-02-03T02:00:00 |  |  | 1,3 | 376 | 0.769 |  |  |  | 100 |  |  | 312572 | 312900 | 312323 |  | Active | GURALP CMG-5T DC_100 s, 2X0.508 V/m/s**2, 4g | Şanlıurfa | Bozova
TK | 6506 | Meteoroloji Müdürlüğü | Meteoroloji Müdürlüğü | 39.0196 | 43.338 | 1681 |  | 2011-11-20T02:00:00 | [8 empty] | 100 |  |  | 313805 | 314096 | 313130 |  | Active | GURALP CMG-5T DC_100 s, 2X0.508 V/m/s**2, 4g | Van | Erciş
TK | 6508 | Meteoroloji Müdürlüğü | Meteoroloji Müdürlüğü | 38.6573 | 43.9766 | 1994 |  | 2011-11-18T02:00:00 |  |  |  | 285 |  |  |  |  | 100 |  |  | 314518 | 313071 | 313071 |  | Active | GURALP CMG-5T DC_100 s, 2X0.508 V/m/s**2, 4g | Van | Özalp
TK | 6601 | Meteoroloji İstasyon Müdürlüğü | Meteoroloji İstasyon Müdürlüğü | 39.8243 | 34.8159 | 1295 |  | 2012-10-10T03:00:00 |  |  |  | 905 |  |  |  |  | 100 |  |  | 318220 | 318220 | 318319 |  | Active | GURALP CMG-5T DC_100 s, 2X0.508 V/m/s**2, 4g | Yozgat | Yozgat Merkez
TK | 6701 | Meteoroloji Müdürlüğü, Reşat Sokak, No:17 | Meteoroloji Müdürlüğü, Reşat Sokak, No:17 | 41.4511 | 31.7788 | 50 |  | 2013-07-21T03:00:00 |  |  |  | 769 |  |  |  |  | 100 |  |  | 315556 | 317864 | 320520 |  | Active | GURALP CMG-5T DC_100 s, 2X0.508 V/m/s**2, 4g | Zonguldak | Zonguldak Merkez
TK | 6802 | Valilik Ek Binası | Valilik Ek Binası | 38.3709 | 34.027 | 980 |  | 2015-02-02T02:00:00 |  |  | 1,07 | 214 | 0,93 |  | T5G33 |  | 100 |  |  | 318518 | 320146 | 320396 |  | Active |  | Aksaray | Aksaray Merkez
TK | 7101 | Meteoroloji Müdürlüğü | Meteoroloji Müdürlüğü | 39.8497 | 33.518 | 754 |  | 2008-07-31T03:00:00 |  | S0 |  | 419 |  |  |  |  | 100 |  |  | 320420 | 319144 | 317623 |  | Active | GURALP CMG-5T DC_100 s, 2X0.508 V/m/s**2, 4g | Kırıkkale | Kırıkkale Merkez
TK | 7301 | Valilik | Valilik | 37.523 | 42.4534 | 1363 |  | 2012-06-14T03:00:00 |  |  |  | 423 |  |  |  |  | 100 |  |  | 311939 | 311310 | 312323 |  | Active | GURALP CMG-5T DC_100 s, 2X0.508 V/m/s**2, 4g | Şırnak | Şırnak Merkez
TK | 7801 | Karabük Üniversitesi Otomotiv Bölümü Atölyesi | Karabük Üniversitesi Otomotiv Bölümü Atölyesi | 41.2045 | 32.6237 | 302 |  | 2013-07-21T03:00:00 |  |  | 5,7 | 530 | 0.175 |  |  |  | 100 |  |  | 316636 | 317683 | 321849 |  | Active | GURALP CMG-5T DC_100 s, 2X0.508 V/m/s**2, 4g | Karabük | Karabük Merkez
TK | 7901 | Meteoroloji Müdürlüğü | Meteoroloji Müdürlüğü | 36.7088 | 37.1123 | 640 |  | 2010-11-14T02:00:00 |  |  | 7 | 463 | 0.143 |  |  |  | 100 |  |  | 317764 | 317396 | 316407 |  | Active | GURALP CMG-5T DC_100 s, 2X0.508 V/m/s**2, 4g | Kilis | Kilis Merkez
TK | 8002 | Çok Programlı Lise | Çok Programlı Lise | 37.1916 | 36.562 | 593 |  | 2010-11-14T02:00:00 |  |  |  | 430 |  |  |  |  | 100 |  |  | 318491 | 319071 | 317167 |  | Active | GURALP CMG-5T DC_100 s, 2X0.508 V/m/s**2, 4g | Osmaniye | Bahçe
TK | 8102 | Verem Savaş Dispanseri | Verem Savaş Dispanseri | 40.8342 | 31.1644 | 160 |  | 2006-11-21T02:00:00 |  | S0 |  | 242 |  |  |  |  | 100 |  |  | 567769 | 566658 | 573012 |  | Active | GURALP CMG-5T DC_100 s, 2X0.508 V/m/s**2, 4g | Düzce | Düzce Merkez
TK | 8103 | Acil Destek Vakfı | Acil Destek Vakfı | 40.7861 | 31.2822 | 248 |  | 2008-03-12T02:00:00 |  | S0 |  | 328 |  |  |  |  | 100 |  |  | 565861 | 567604 | 567604 |  | Active | GURALP CMG-5T DC_100 s, 2X0.508 V/m/s**2, 4g | Düzce | Kaynaşlı
TK | 8104 | Rehabilitasyon Merkezi | Rehabilitasyon Merkezi | 40.8611 | 31.1804 | 152 |  | 2011-05-13T03:00:00 |  |  |  | 367 |  |  |  |  | 100 |  |  | 567906 | 564749 | 573176 |  | Active | GURALP CMG-5T DC_100 s, 2X0.508 V/m/s**2, 4g | Düzce | Düzce Merkez
TK | 8105 | Düzce Üniversitesi Sanat Tasarım ve Mimarlık Fakültesi | Düzce Üniversitesi Sanat Tasarım ve Mimarlık Fakültesi | 40.9028 | 31.152 | 195 |  | 2008-11-11T02:00:00 |  | S0 |  | 853 |  |  |  |  | 100 |  |  | 567604 | 569187 | 565692 |  | Active | GURALP CMG-5T DC_100 s, 2X0.508 V/m/s**2, 4g | Düzce | Düzce Merkez
TK | 8106 | Orman İşletme Şefliği | Orman İşletme Şefliği | 40.767 | 31.1124 | 143 |  | 2012-05-22T03:00:00 |  |  |  | 312 |  |  |  |  | 100 |  |  | 569187 | 566658 | 567783 |  | Active | GURALP CMG-5T DC_100 s, 2X0.508 V/m/s**2, 4g | Düzce | Düzce Merkez
TK | 8108 | Belediye Parkı, Kalıcı Konutlar | Belediye Parkı, Kalıcı Konutlar | 40.8613 | 31.23 | 250 |  | 2008-03-12T02:00:00 |  |  |  | 427 |  |  |  |  | 100 |  |  | 569986 | 565692 | 569991 |  | Active | GURALP CMG-5T DC_100 s, 2X0.508 V/m/s**2, 4g | Düzce | Düzce Merkez